## Титульный лист
Приложение № 72
к приказу Минэнерго России
(в ред. Приказов Минэнерго России
от 26.12.2016 № 1404,
от 20.12.2017 №1194)
Графики аварийного ограничения режима потребления электрической энергии (мощности)
КОНФИДЕНЦИАЛЬНОСТЬ ГАРАНТИРУЕТСЯ ПОЛУЧАТЕЛЕМ ИНФОРМАЦИИ
ВОЗМОЖНО ПРЕДСТАВЛЕНИЕ В ЭЛЕКТРОННОМ ВИДЕ
| Представляют |  | Сроки представления: |  | Периодичность предоставления
| субъекты электроэнергетики, определенные пунктом 7.31 приложения №2 к приказу Минэнерго России от 23 июля 2012 г. №340 |  | 1 сентября отчетного года и до 20 февраля года, следующего за отчетным - по данным контрольных замеров; в течении 10 рабочих дней с даты замера - по данным внеочередных замеров |  | ежегодная;
периодическая
Наименование отчитывающейся организации: Новгородский филиал ПАО "МРСК Северо-Запада"
Почтовый адрес: 173001 г. Великий Новгород, ул. Большая Санкт-Петербурская, д. 3
Код формы по ОКУД | Код
| Отчитываю-щейся организации по ОКПО | вид деятель-ности по ОКВЭД | территории по ОКАТО | министерства (ведомства), органа управления по ОКОГУ | организационно-правовой формы по ОКОПФ | формы собственности по ОКФС
| 05798505 | 40.10.2 | 49401000000 | 49014 | 90 | 16

## ГВО НО 01-00
ГРАФИК
временного отключения потребления на 2019/2020 гг.
по Новгородскому филиалу ПАО "МРСК Северо-Запада" "Новгородэнерго" на территории Новгородской области
по данным КЗ 17.06.2020 за 01-00 час
№ п/п | Потребитель | Наименование подстанции | Наименование фидера /наименование фидера контроля* | Способ ввода отключения по графику | Время отключения | Очередь ограничения (МВт)
[6 empty] | I | II | III | IV | V | VI | VII | VIII | IX | X
1 | 2 | 3 | 4 | 5 | 6 | 7 | 8 | 9 | 10 | 11 | 12 | 13 | 14 | 15 | 16
Филиал ПАО "МРСК Северо-Запада" "Новгородэнерго"
ПО "Ильменские электрические сети"
1 | АО «НПО «КВАНТ» | ПС 110 кВ Районная | ф. 09 | ОП | до 5 мин. | 0.67
| дог.№ 18/86 ДОУПЭ |  |  |  | от 5 до 20 мин.
| т. 8(8162) 68-20-04 отдел гл. энергетика |  |  |  | от 20 до 60 мин
| м.т. 8-951-720-15-00 нач. отдела гл. энергетика |  | ф. 26*, 62*, 67*
м.т. 8-921-207-62-35 дежурный электрик
2 | ОАО «Спектр» | ПС 110 кВ Районная | ф. 64 | ОП | до 5 мин. | 0.5
| дог.№ 11-00035 |  |  |  | от 5 до 20 мин.
| т. 8(8162)33-51-73 приемная |  |  |  | от 20 до 60 мин
| м.т.8-925-480-10-14 |  | ф. 55*
гл .инженер; отв за эл.хоз-во
т.8(8162)33-51-57 дежурный
3 | ОАО «Заряд» | ПС 110 кВ Районная | ф. 30 | ОП | до 5 мин. | 0.63
| дог.№ 11-00886 |  |  |  | от 5 до 20 мин.
| т. 8(8162)62-77-64 приемная, директор |  |  |  | от 20 до 60 мин
| т. 8(8162)62-73-23 гл.инженер |  | ф. 16*
4 | ООО «Амкор СК Новгород» | ПС 110 кВ Районная | ф. 70 | ОП | до 5 мин. | 0.855
| дог.№ 50 |  |  |  | от 5 до 20 мин.
| т. 8(8162)940-888 приемная |  |  |  | от 20 до 60 мин
| т. 8(8162)94-05-38 инженер по зданию |  | ф. 61*
м.т. 8-921-190-17-63 гл. электрик
м.т. 8-921-196-20-28 дежурный
т. 8(8162)940-890 охрана круглосуточно
5 | ООО «Амкор Флексиблз | ПС 110 кВ Районная | ф. 66 | ОП | до 5 мин. | 0.44
| Новгород» |  |  |  | от 5 до 20 мин.
| дог.№ 11-00011 |  |  |  | от 20 до 60 мин
| т. 8(8162)680-680 приемная, |  | ф. 39*
т. 8(8162)680-670;
м.т.8-963-333-46-59 гл. инженер,
технический менеджер
м.т. 8-963-330-68-50 энергетик
6 | АО «Дека» | ПС 110 кВ Районная | ф. 59 | ОП | до 5 мин. | 0.45
| дог.№ 57 |  |  |  | от 5 до 20 мин.
| т. 8(8162)33-93-50 приемная, |  |  |  | от 20 до 60 мин
| т. 8(8162)33-93-50 доб 370 гл.инженер, |  | ф. 69*
м.т.8-921-199-05-53 гл. инженер
м.т.8-921-200-18-18 гл. энергетик
м.т.8-921-022-37-97 дежурный
7 | ООО "ВН Мясной Двор" | ПС 110 кВ Районная | ф. 27 | ОП | до 5 мин. | 0.5
| дог.№ 0000085 |  |  |  | от 5 до 20 мин.
| т. 8(8162)680-501 приемная, |  |  |  | от 20 до 60 мин
| т. 8(8162)680-511, м.т.8-911-605-28-84 |  | ф. 44*
гл.инженер
т. 8(8162)680-552, м.т.8-963-334-43-58
гл. энергетик
м.т.8-911-600-23-21 дежурный
т. 8(8162)680-568 деж. по подстанции
8 | ООО "Гранит" | ПС 110 кВ Районная |  | ОП (ПП) | до 5 мин.
| дог. №11-01389 |  |  |  | от 5 до 20 мин. |  |  |  | 0.309
| м.т. 8-964-694-72-54 |  |  |  | от 20 до 60 мин
| главный инженер |  | ф. 47* , 48*
9 | ОАО "Новгородский завод | ПС 110 кВ Антоново |  | ОП (ПП) | до 5 мин. | 0.57
| стекловолокна" |  |  |  | от 5 до 20 мин.
| дог№.01-00054 |  |  |  | от 20 до 60 мин | [5 empty] | 0.5
| т. 8(8162)68-05-90 приемная |  | ф. 08*, 17*
м.т.8-921-730-33-13 инженер ОГЭ
т. 8-960-205-05-05 тех. директор
10 | АО "НПП Старт" дог. №0000085 | ПС 110 кВ Базовая |  | ОП (ПП) | до 5 мин.
| т. 8(8162)76-56-58 приемная |  |  |  | от 5 до 20 мин.
| т. 8(8162)765-658 директор |  | ф. 11 |  | от 20 до 60 мин | [5 empty] | 0.4
| т. 8(8162)765-672 зам. гл. энергетика |  | ф. 69*
м.т. 8-921-209-97-09 зам. гл. энергетика
м.т. 8-921-699-77-68 дежурный
11 | ПАО "Контур" дог.№ 253 | ПС 110 кВ Базовая |  | ОП (ПП) | до 5 мин.
| т. 8(8162)68-09-00 приемная |  | ф. 66, 74 |  | от 5 до 20 мин. |  |  |  | 0.9
| т. 8(8162)680-910, 680-900 доб. 477 |  |  |  | от 20 до 60 мин
| м.т. 8-965-808-04-06 гл.инженер |  | ф. 79*, 73*, 70*
т. 8(8162)680-887, м.т.8-965-808-10-66
гл.энергетик
т. 8(8162)680-900 доб. 134;
м.т.8-965-806-74-05 дежурный
12 | ЗАО «Трубичино» | ПС 330 кВ Новгородская |  | ОП (ПП) | до 5 мин.
| дог.№ 13-00117 |  |  |  | от 5 до 20 мин.
| т. 8(8162)741-133 приёмная |  |  |  | от 20 до 60 мин | [5 empty] | 0
| т. 8(8162)741-139, м.т. 8-911-601-28-21 гл.энерг. дежурный |  | ф. 01*, 07*, 13*, 15*
дежурный
13 | ЗАО «НМЗ" | НТЭЦ 110 кВ (Новгородская ТЭЦ ПАО "ТГК-2") |  | ОП (ПП) | до 5 мин. | 0.5
| дог.№ 01/12/17-ОГЭ |  |  |  | от 5 до 20 мин.
| т. 8(8162)940-750 - приёмная |  |  |  | от 20 до 60 мин | [6 empty] | 1.2
| т. 8(8162)940-750 доб. 250, м.т.8-911-600-74-72 |  | яч. 5*, яч. 46*
зам. главного энерг. по электрохозяйству
т. 8(8162)940-750 доб. 285, м.т.8-911-600-46-70
ответственный за электрохозяйство
м.т.8-911-600-66-35 - дежурный
14 | ПАО «Акрон» дог.№ 0000071 дкп, | НТЭЦ 110 кВ | конторль ввода ГВО по величине потребления подстанций | ОП (ПП) | до 5 мин. | 0.83
| 173012 г. Великий Новгород | (Новгородская ТЭЦ |  |  | от 5 до 20 мин. |  |  |  | 6.812
| т. 8(8162)99-65-55 приемная | ПАО "ТГК-2") |  |  | от 20 до 60 мин | [6 empty] | 5.215
| т. 8(8162)99-62-00 гл. инженер | ПС 110 кВ 100
| т. 8(8162)99-62-05 гл.энергетик | ПС 110 кВ БОС
| т. 8(8162)99-63-77 нач. смены цеха эл.снабж. | ПС 110 кВ 315
| т. 8(8162)99-62-54 диспетчер | ПС 110 кВ Насосная
т. 8(8162)99-61-09 справочная
15 | ООО «Новгородский бекон» | ПС 110 кВ Новоселицы |  | ОП (ПП) | до 5 мин. | 0.5
| дог. № 53110002312 п/ф д.Божонка |  |  |  | от 5 до 20 мин.
| т. 8(8162) 682-631 приёмная |  |  |  | от 20 до 60 мин | [5 empty] | 0.814
| м.т.8-911-600-03-72 главный инженер |  | ф. 02*,03*,04*,05*, 06*,07*,08*,09*
16 | ООО «Новгородский бекон» |  |  | ОП (ПП) | до 5 мин.
| дог эн-я.№ 53110002312 |  |  |  | от 20 до 20 мин.
| т. 8(8162) 682-631 приёмная |  |  |  | от 20 до 60 мин. | [5 empty] | 0.8
| м.т.8-911-600-03-72 главный инженер | ПС 110 кВ Чечулино | ф. 05*, 06*, 07*, 08*
| т. 8(8162) 682-670, 8(8162) 682-660 | ПС 110 кВ Подберезье | ф. 04*,05*,07*,08*
дежурный
17 | ОАО "Подберезский | ПС 110 кВ Подберезье |  | ОП (ПП) | до 5 мин.
| комбинат хлебепродуктов" |  |  |  | от 5 до 20 мин.
| дог. №11-01590 |  | ф. 06, 09 |  | от 20 до 60 мин | [5 empty] | 0.6
т. 8(8162)742-641 приёмная
т. 8(8162) 742-643 гл. инженер
т. 8(8162)742-641, м.т.8-911-645-24-67-
гл. энергетик
т. 8(8162) 742-641 охрана
18 | ООО «ИКЕА Индастри |  |  | ОП (ПП) | до 5 мин. | 3.577
| Новгород" |  |  |  | от 5 до 20 мин. |  |  |  | 3.423
| дог.№ 11-01265 | [9 empty] | 1
| т. 8(8162)94-37-51 приёмная | ПС 110 кВ ДСП | ф. 05*, 25* (06*, 07*,
| т. 8(8162) 987-080 гл. энергетик |  | 08*, 27*, 28*)
| м.т.8-921-198-00-61 гл. энерг. | ПС 110 кВ Подберезье | ф. 09*
м.т.8-921-195-00-87 дежурный,
мастер электромастерской
19 | ООО "Агрокомплекс" | ПС 110 кВ Спасская |  | ОП (ПП) | до 5 мин.
| дог. №51-00191 |  |  |  | от 5 до 20 мин.
| м.т. 8-921-964-78-00-ген. Дтректор |  |  |  | от 20 до 60 мин | [5 empty] | 0.7
| м.т. 8-921-196-54-42-электромонтер |  | ф. 01*, 04*
20 | ООО «УРСА Евразия» | ПС 110 кВ Энергомаш | ф. 38 | ОП | до 5 мин. |  |  | 0.789
| дог.№ 53 |  |  |  | от 5 до 20 мин.
| т. 8(81665)46-180 приёмная |  |  |  | от 20 до 60 мин
| т. 8(81665)46-180 главный инженер |  | ф. 16*
т. 8(81665)46-180 м.т.8-921-202-44-60
гл. энергетик
т. 8(81665)46-183 охрана
21 | ООО «ЮПМ-Кюммене | ПС 110 кВ Энергомаш | ф. 04 | ОП | до 5 мин. |  |  | 2.227
| Чудово» |  |  |  | от 5 до 20 мин.
| дог.№ 514 ДОУПЭ |  |  |  | от 20 до 60 мин
| т. 8(81665)44-606 приёмная |  | ф. 54*
т. 8(81665)44-606 главный инженер
т. 8(81665)44-606, м.т.8-921-202-74-10 гл.энерг.
т. 8(81665)44-616 дежурный по подстанции
22 | АО "Энергомаш" | ПС 110 кВ Энергомаш | ф. 13, 17, 21, 33 | ОП | до 5 мин. |  |  | 0.11
| дог. №51-00001 |  |  |  | от 5 до 20 мин.
| т. 8(81665)49-235 приемная |  |  |  | от 20 до 60 мин
| т. 8(81665)49-306 гл. инженер |  | ф. 19*, 35*, 37*, 39*
т. 8(81665)49-342 гл. энергетик
23 | ООО «Хасслахерлес» | ПС 110 кВ Вишерская |  | ОП (ПП) | до 5 мин. |  |  | 0.5
| дог.№ 52-00069 |  |  |  | от 5 до 20 мин.
| т. 8(8162)968-100 приёмная |  |  |  | от 20 до 60 мин | [9 empty] | 1.193
| т. 8(8162)968-100, 8(8162)968-150 директор |  | ф. 09*, 10*
м.т.8-921-202-02-07 директор
м.т.8-921-707-24-24 ст. инженер
24 | Смешанная нагрузка: МУП "Дружба", Администрация Савинского сельского поселения, МАДОУ № 14 "Детский сад комбинированного вида", СПК "Дубровка" (с/х производ.кооператив), ИП Образцова Т. П., ИП Алексеев С. Н., ООО "Подберезье", МАУ "Савинский СДК", ОАО "МОСТОТРЕСТ", Администрация Трубичинского сельского поселения, Потребительское общество "Новгородское", ООО "ЭнергоПромИнвест", ООО "ДИЗАЙН-СТРОЙ", ОАО "Вымпел-Коммуникации", ЗАО "ТАНДЕР", ООО ТК "Новгородская", население | ПС 110 кВ Подберезье | ф. 03 | ОП | до 5 мин | 0.27
от 5 до 20 мин
от 20 до 60 мин
25 | Смешанная нагрузка: ОАО "Газпром Газораспределение Великий Новгород", ГОБУЗ "ЦП", ИП Кириллова М. В., МАУ "Чечулинский РЦФ", Религиозная организация «Новгородская Епархия Русской Православной Церкви", ВКХ МУП "КХНР", ПАО "Ростелеком, ООО ТК "Новгородская", население | ПС 110 кВ Подберезье | ф. 12 | ОП | до 5 мин | 0.229
от 5 до 20 мин
от 20 до 60 мин
26 | Смешанная нагрузка: Государственная компания "Российские автомобильные дороги" (автодор) БРТП №190 | ПС 110 кВ Дорожная | ф. 4 | ДУ | до 5 мин | 0.014
от 5 до 20 мин
от 20 до 60 мин
27 | Смешанная нагрузка: МБУК "Батецкий межпоселенческий центр культуры и досуга", СПК "Красная звезда", ИП Поляков Ю. А., ИП Авдеев С. П., Потребительское общество "Новгородское" (ПО "Новгородское"), население | ПС 110 кВ Батецкая | ф. 02 | ОП | до 5 мин |  |  | 0.007
от 5 до 20 мин
от 20 до 60 мин
28 | Смешанная нагрузка: ФКУ "Упрдор Россия", ОАУСО "Шимское КЦСО" (комплекный центр социального обслуживания), МУ Шимскя ЦДСК (центр диагностики строительных конструкций), КФХ Акашкин А.Н., ООО "Капитан", ИП Ведехин А.С., ИП Поздеев, ОО ПБ Русь-Агропроект, ООО"СП "Шелонь", Администрация Шимского муниципального района, население | ПС 110 кВ Шимск | ф. 13 | ОП | до 5 мин | 0.254
от 5 до 20 мин
от 20 до 60 мин
29 | Смешанная нагрузка: ФКУ "Упрдор Россия", ОАО "Ростелеком", Администрация Шимского муниципального района, ООО "Вода Виноградова", Медведское сельское поселение, население | ПС 110 кВ Шимск | ф. 14 | ОП | до 5 мин | 0.254
от 5 до 20 мин
от 20 до 60 мин
30 | Смешанная нагрузка: ООО "ВСН", ОАОУ НПО "Агролицей №25", ИП Товмасян М. Л., население | ПС 110 кВ Шимск | ф. 16 | ОП | до 5 мин | 0.191
от 5 до 20 мин
от 20 до 60 мин
ИТОГО по ПО "ИЭС" до 5 мин. |  |  |  |  | 14.867 | 11.234 | 0 | 3.633 | 0 | 0 | 0 | 0 | 0 | 0 | 0
ИТОГО по ПО "ИЭС" от 5 до 20 мин. |  |  |  |  | 11.444 | 0 | 0 | 0 | 11.444 | 0 | 0 | 0 | 0 | 0 | 0
ИТОГО по ПО "ИЭС" от 20 до 60 мин. |  |  |  |  | 12.422 | 0 | 0 | 0 | 0 | 0 | 4.814 | 6.415 | 0 | 0 | 1.193
ВСЕГО по ПО "ИЭС" до 20 мин. (включая объем нагрузки до 5 мин.) |  |  |  |  | 26.311 | 11.234 | 0 | 3.633 | 11.444 | 0 | 0 | 0 | 0 | 0 | 0
ВСЕГО по ПО "ИЭС" до 60 мин. (включая объем нагрузки до 5 мин., до 20 мин.) |  |  |  |  | 38.733 | 11.234 | 0 | 3.633 | 11.444 | 0 | 4.814 | 6.415 | 0 | 0 | 1.193
ИТОГО по ПО "ИЭС" до 5 мин. с нарастающим итогом | [5 empty] | 11.234 | 11.234 | 14.867 | 14.867 | 14.867 | 14.867 | 14.867 | 14.867 | 14.867 | 14.867
ИТОГО по ПО "ИЭС" от 5 до 20 мин. с нарастающим итогом | [5 empty] | 0 | 0 | 0 | 11.444 | 11.444 | 11.444 | 11.444 | 11.444 | 11.444 | 11.444
ИТОГО по ПО "ИЭС" от 20 до 60 мин. с нарастающим итогом | [5 empty] | 0 | 0 | 0 | 0 | 0 | 4.814 | 11.229 | 11.229 | 11.229 | 12.422
ВСЕГО по ПО "ИЭС" до 20 мин. (включая объем нагрузки до 5 мин.) с нарастающим итогом | [5 empty] | 11.234 | 11.234 | 14.867 | 26.311 | 26.311 | 26.311 | 26.311 | 26.311 | 26.311 | 26.311
ВСЕГО по ПО "ИЭС" до 60 мин. (включая объем нагрузки до 5 мин., до 20 мин.) с нарастающим итогом | [5 empty] | 11.234 | 11.234 | 14.867 | 26.311 | 26.311 | 31.125 | 37.54 | 37.54 | 37.54 | 38.733
ПО "Боровичские электрические сети"
31 | ООО "Элегия" | ПС 110 кВ Сельская |  | ОП (ПП) | до 5 мин.
| дог. №21-00003 |  |  |  | от 5 до 20 мин.
| тел. 8-(816-64) 21-010-приёмная |  |  |  | от 20 до 60 мин | [7 empty] | 0.352
| 8-921-101-01-25-энергетик |  | ф. 2*, 8*
32 | АО "Боровичский завод "Полимермаш" | ПС 110 кВ Сельская |  | ОП (ПП) | до 5 мин.
| дог.21-00001 |  |  |  | от 5 до 20 мин.
| т.8-(816-64) 46-588 - секретарь |  |  |  | от 20 до 60 мин | [7 empty] | 0.4
| т.8-(816-64) 90-246 - энергетик |  | ф. 9*, 10*
33 | ОАО БКО | ПС 110 кВ Огнеупоры ПС 110 кВ Рудничная |  | ОП (ПП) | до 5 мин.
| дог.№ 21-00002 |  |  |  | от 5 до 20 мин.
| т.8-(816-64)-9-25-90, 9-25-91-щит управления |  |  |  | от 20 до 60 мин | [7 empty] | 2
| т.8-(816-64)-2-63-12 диспетчер. |  | Ввод Т-1 110 кВ*
Ввод Т-2 110 кВ*
34 | ООО "Завод Эльбор" | ПС 110 кВ Прогресс |  | ОП (ПП) | до 5 мин.
| дог.№ 21-00363 |  |  |  | от 5 до 20 мин. |  |  |  |  | 0.5
| т.8-(816-64)-91-611 - ответственный за эл.хоз. |  |  |  | от 20 до 60 мин
| технич.рук., дежурный |  | ф. 24*, 25*
т.8-(816-64)-91-403 исполнительный директор
т.8-(816-64)-91-521 - охрана
35 | ЗАО "Неболочское карьероуправление" | ПС 110 кВ Неболчи |  | ОП (ПП) | до 5 мин.
| дог. № 9-92100-401Т |  |  |  | от 5 до 20 мин.
| 8-(816-2)-968-260, 8-911-618-38-80 гл.энерг. |  |  |  | от 20 до 60 мин | [7 empty] | 1.057
| 8-(816-2)-968-260, 8-911-612-20-20 ген.дир. |  | ф. 6*, 12*
8-921-200-37-73 гл. инженер
36 | ООО "Сетново" | ПС 110 кВ Неболчи |  | ОП (ПП) | до 5 мин.
| дог.№ 22-00149 |  |  |  | от 5 до 20 мин.
| (81668) 65101; 65-102; 61001; |  |  |  | от 20 до 60 мин | [7 empty] | 1.84
| моб. 8-812-930-39-76 ген.дир. |  | ф. 10*, 11*
т. 8-921-101-01-25 - энергетик
37 | ЗАО "Пестовский опытно-механический | ПС 110 кВ Пестово |  | ОП (ПП) | до 5 мин.
| завод" дог.№ 25-00017 |  |  |  | от 5 до 20 мин.
| м.т. 8-911-645-65-45 - директор |  |  |  | от 20 до 60 мин | [7 empty] | 0.3
| т. 8-921-707-93-25 - гл.энергетик |  | ф. 10*
т.8-(816-69)-5-66-12-гл.энергетик
38 | ООО "Пестовский лесопромышленный комплекс" | ПС 110 кВ Пестово |  | ОП (ПП) | до 5 мин.
| дог.№ 45 |  |  |  | от 5 до 20 мин.
| т.8-(816-69)-55-563 приёмная |  |  |  | от 20 до 60 мин | [7 empty] | 1.5
| т.8-(816-69)-555-62, |  | ф. 11*, 12*
главный .энерг.
39 | АО "Окуловская бумажная фабрика" |  |  | ОП (ПП) | до 5 мин.
| дог.№ 9-92100-401Т | ПС 110 кВ Парахино |  |  | от 5 до 20 мин.
| т.8-911-603-24-50 - энергетик, нач. энергоцеха | ГРУ-6,3 кВ |  |  | от 20 до 60 мин. | [7 empty] | 2.5
| т.8-(816-57)-23-012 (приемная) |  | ф. 5*, 13*
| т.8-(812)-336-27-01 (приемная) |  | ф. 28*, 35*, 39*, 40*
40 | ООО "Завод Агрокабель" |  |  | ОП (ПП) | до 5 мин.
| дог. №53-00024 | ПС 330 кВ Окуловская |  |  | от 5 до 20 мин.
| 8 (816-57) 2-33-85, 2-37-31 - директор | ПС 10 кВ Окуловка 1 |  |  | от 20 до 60 мин. | [7 empty] | 0.4
| 8 (816-57) 2-36-33 - тех. руководитель 8 (816-57) 2-38-81 - отв. за эл. Хозяйство | ПС 110 кВ Окуловка-тяговая | ф. 21*, 35*, 7*
41 | Смешанная нагрузка: ЗАО "УМ 282"; ООО "Экономдизайн"; Хрусталёв ВВ; СПК "Прогресс"; ИП Сканцев ДН; уличное освещение; СКЗ и ГРП (газораспределит.пункт); ООО "Звезда 2"; ООО "Мста М"; детский сад; ООО "Родина"; ИП Фомин КА; ООО "Мельница Боровичи"; Шевяков АГ; ООО "Автолига сервис"; ТК "Новгородская"; население. | ПС 110 кВ Прогресс | ф. 1 | ОП | до 5 мин. |  | 0.388
от 5 до 20 мин.
от 20 до 60 мин.
42 | Смешанная нагрузка: ООО "Зета-Контакт"; ООО "Тухун"; уличное освещение; Почта; СКЗ; Библиотека; детский сад; ООО "Родина"; Карьер; ТК "Новгородская"; пилорамы; население. | ПС 110 кВ Прогресс | ф. 2 | ОП | до 5 мин. |  | 0.171
от 5 до 20 мин.
от 20 до 60 мин.
43 | Смешанная нагрузка: ООО "Родина"; СТ "Мелиоратор"; ООО "Молочный дворик"; ИП Орловская; население. | ПС 110 кВ Прогресс | ф. 3 | ОП | до 5 мин. |  | 0.051
от 5 до 20 мин.
от 20 до 60 мин.
44 | Смешанная нагрузка: уличное освещение; Церковь; Клуб; ИП Константинова; ООО "Триф"; павильон ОАО "Деметра"; ИП Ищенко; ИП Яковлев; ООО "Родина"; ИП Цыганкова; ИП Орловская; ООО "Компания СЭВ; ООО "Борохотник"; ООО МЕТСЕ; Булина ИВ; ИП Мухин; ООО "Нордэнерго"; Васильева АВ; ТК Новгородская; население. | ПС 110 кВ Прогресс | ф. 4 | ОП | до 5 мин. |  | 0.12
от 5 до 20 мин.
от 20 до 60 мин.
45 | Смешанная нагрузка: ЗАО "УМ 282"; ООО "Боровичский Мясокомбинат"; ООО "Инвестрой"; Гурьянов АА; Жуков АВ; Утленко ДВ; Белокуров СА; Котельникова ЕН; Иванова ГА; Федотов МС; Трошков СА; ИП Сканцев ДН; уличное освещение; Сельская администрация; Умов СА; ИП Иванова; ИП Тонян; ИП Сабиров; аптека; детский сад; Краснов ЮВ; ИП Плотникова; Клуб; ООО "Костюхинский"; Кобзев АМ; ИП Саркисян; ИП Бойцов; ИП Смирнов; Балагуров ДГ; Тиховская ВГ; ТК "Новгородская"; ООО "Гидроспецстрой"; ООО Т2 Мобайл; население: | ПС 110 кВ Прогресс | ф. 5 | ОП | до 5 мин. |  | 0.248
от 5 до 20 мин.
от 20 до 60 мин.
46 | Смешанная нагрузка: ИП Соловьёв СА; ИП Кудряшов АА; ИП Силин АС; ИП Махова ЕА; ИП Румянцев АВ; ООО "СК Монополис"; ИП Шаров ЕА; ИП Яковлев СИ; ИП Бойцов СВ; ИП Кронштадтова ЕМ; ИП Петрова ИМ; ИП Кодесников ВС; ИП Веселов АИ; ООО "Универсал-строй"; ИП Чугунова СВ; ИП Веселов ИМ; уличное освещение; ИП Кузин РП; ООО "Строй-гид; население. | ПС 110 кВ Пестово | ф. 6 | ОП | до 5 мин. |  | 0.06
от 5 до 20 мин.
от 20 до 60 мин.
47 | Смешанная нагрузка: Уличное освещение; ИП Катешев ЕН; ИП Радыгин СВ; ИП Лебедева ВВ; МОБУ ДОД "ДЮСШ"; ИП Орлов ВВ; население. | ПС 110 кВ Пестово | ф. 9 | ОП | до 5 мин. |  | 0.41
от 5 до 20 мин.
от 20 до 60 мин.
48 | Смешанная нагрузка: Уличное освещение; КХ Джамалова МГ; Михалева АС; ИП Андреева ЛА; ООО "Трансстроймеханизация"; ИП Мишиева ИИ; население. | ПС 330 кВ Окуловская | ф. 14 | ОП | до 5 мин. |  | 0.4
от 5 до 20 мин.
от 20 до 60 мин.
49 | Смешанная нагрузка: Дом культуры; уличное освещение; Приход А.Невского; ООО "Первая Национальная группа"; ФГБУ НП "Валдайский"; ФГБУ "Национальный парк"; ООО "Русские башни"; МАОУ "Школа Боровно"; ООО "Интерэнергосоюз"; население. | ПС 330 кВ Окуловская | ф. 29 | ОП | до 5 мин. |  | 0.5
от 5 до 20 мин.
от 20 до 60 мин.
50 | Смешанная нагрузка: Уличное освещение; ОАУСО"Окуловский КЦСО" (культурный центр); ООО "Завод Агрокабель"; часовня; ИП Алиев ЧАО; ИП Алексеенко ММ; ИП Малюхин СВ; ИП Вершинина АН; ИП Читанова НО; ИП Ивченко ПА; ООО "Колхида"; ООО ТК "Новгородская"; население. | ПС 330 кВ Окуловская | ф. 35 | ОП | до 5 мин. |  | 0.5
от 5 до 20 мин.
от 20 до 60 мин.
51 | Смешанная нагрузка: ИП Усманов РХ; МДОУ детский сад №17; ЧП Федоров СГ; уличное освещение; ЧП Иванова ОВ; ИП Иванова СП; ИП Максимов СБ; АО "Газпром"; ООО "НовЛенСтрой"; ООО "Фьорд"; ООО "Радуга"; ООО ТК Новгородская; население. | ПС 110 кВ Любытино | ф. 3 | ОП | до 5 мин. |  | 0.076
от 5 до 20 мин.
от 20 до 60 мин.
52 | Смешанная нагрузка: ИП глава КФХ Серков НВ; ИП Егоров СП; КХ Кузьмина; Почта; библиотека; уличное освещение; ООО "БЛПК"; ИП Попов АА; Петрова ЛА; Тишелович ВП; ООО "РОЯЛ"; кркстьянско фермерское хозяйство КФК ПегливанянАБ; население. | ПС 110 кВ Любытино | ф. 5 | ОП | до 5 мин. |  | 0.04
от 5 до 20 мин.
от 20 до 60 мин.
53 | Смешанная нагрузка: ЗАО "Агро"; Дом культуры; библиотеки; МДОУ Детский сад №17; уличное освещение; ООО Агрофирма "Государь"; АО "ОКТАГОН"; Ершова МН; ООО "АВВА Групп"; Муртазаев АГ; Гончаренко ЕЛ; Литвинов ОЮ; ООО ТК Новгородская; население. | ПС 110 кВ Любытино | ф. 6 | ОП | до 5 мин. |  | 0.088
от 5 до 20 мин.
от 20 до 60 мин.
54 | Смешанная нагрузка: ЧП Макарова ЛС; уличное освещение; АО "Газпром"; Савенков ВВ; ПАО Вымпелком; Новгородский РТПЦ (радио-телевизионный передающий центр; население. | ПС 110 кВ Любытино | ф. 8 | ОП | до 5 мин. |  | 0.05
от 5 до 20 мин.
от 20 до 60 мин.
55 | Смешанная нагрузка: ООО "Любытино-слалом"; уличное освещение; База отдыха "Мать и дитя"; Церковь; ООО "Новгородский доркомсервис"; население. | ПС 110 кВ Любытино | ф. 7 | ОП | до 5 мин. |  | 0.1
от 5 до 20 мин.
от 20 до 60 мин.
56 | Смешанная нагрузка: ООО "Новгороднефтепродукт"; уличное освещение; ИП Костандян КС; АО "Газпром"; ИП Егорова ЕА; ИП Туманов АВ; ООО "Экосити"; Плотников ТА; Семенов ВБ; население. | ПС 110 кВ Любытино | ф. 12 | ОП | до 5 мин. |  | 0.08
от 5 до 20 мин.
от 20 до 60 мин.
57 | Смешанная нагрузка: ООО "Мошенское ДЭП" (дорожно эксплуатационное предприятие); уличное освещение; ООО "Грин-ВУД"; ООО "Галс"; КХ Кондратьева АД; Мошенское РайПО; ООО "Стимул"; МОУ "СОШ с. Мошенское"; МУ Автобаза; библиотека; клуб; ИП Авакян РГ; ИП Хадаев СБ; ООО Содружество; ИП Голубева АА; Антонов АН; ООО "Рубеж"; ООО ТК Новгородская; население. | ПС 110 кВ Мошенское | ф. 2 | ОП | до 5 мин. |  | 0.163
от 5 до 20 мин.
от 20 до 60 мин.
58 | Смешанная нагрузка: Хвойнинское РайПО; ООО "Норд"; МБУК ЦКДО "Гармония"; МОУ "СОШ д. Остахново"; уличное освещение; Королев ДЕ; Жегалин СК; Лесничество; Рыльская СС; СХК "Родина"; Пинаев АВ; ПАО Ростелеком; ООО ТК Новгородская; население. | ПС 110 кВ Хвойная | ф. 7 | ОП | до 5 мин. |  | 0.06
от 5 до 20 мин.
от 20 до 60 мин.
59 | Смешанная нагрузка: КХ Кондратьев; Хвойнинское РайПО; Почта; уличное освещение; МОУ "СОШИ д. Мякишево"; ООО "Ермак"; НАО "ТЭК"; население. | ПС 110 кВ Хвойная | ф. 5 | ОП | до 5 мин. |  | 0.08
от 5 до 20 мин.
от 20 до 60 мин.
ИТОГО по ПО "БЭС" до 5 мин. |  |  |  |  | 3.585 | 0 | 3.585 | 0 | 0 | 0 | 0 | 0 | 0 | 0 | 0
ИТОГО по ПО "БЭС" от 5 до 20 мин. |  |  |  |  | 0.5 | 0 | 0 | 0 | 0 | 0.5 | 0 | 0 | 0 | 0 | 0
ИТОГО по ПО "БЭС" от 20 до 60 мин. |  |  |  |  | 10.349 | 0 | 0 | 0 | 0 | 0 | 0 | 0 | 10.349 | 0 | 0
ВСЕГО по ПО "БЭС" до 20 мин. (включая объем нагрузки до 5 мин.) |  |  |  |  | 4.085 | 0 | 3.585 | 0 | 0 | 0.5 | 0 | 0 | 0 | 0 | 0
ВСЕГО по ПО "БЭС" до 60 мин. (включая объем нагрузки до 5 мин., до 20 мин.) |  |  |  |  | 14.434 | 0 | 3.585 | 0 | 0 | 0.5 | 0 | 0 | 10.349 | 0 | 0
ИТОГО по ПО "БЭС" до 5 мин. с нарастающим итогом | [5 empty] | 0 | 3.585 | 3.585 | 3.585 | 3.585 | 3.585 | 3.585 | 3.585 | 3.585 | 3.585
ИТОГО по ПО "БЭС" от 5 до 20 мин. с нарастающим итогом | [5 empty] | 0 | 0 | 0 | 0 | 0.5 | 0.5 | 0.5 | 0.5 | 0.5 | 0.5
ИТОГО по ПО "БЭС" от 20 до 60 мин. с нарастающим итогом | [5 empty] | 0 | 0 | 0 | 0 | 0 | 0 | 0 | 10.349 | 10.349 | 10.349
ВСЕГО по ПО "БЭС" до 20 мин. (включая объем нагрузки до 5 мин.) с нарастающим итогом | [5 empty] | 0 | 3.585 | 3.585 | 3.585 | 4.085 | 4.085 | 4.085 | 4.085 | 4.085 | 4.085
ВСЕГО по ПО "БЭС" до 60 мин. (включая объем нагрузки до 5 мин., до 20 мин.) с нарастающим итогом | [5 empty] | 0 | 3.585 | 3.585 | 3.585 | 4.085 | 4.085 | 4.085 | 14.434 | 14.434 | 14.434
ПО "Валдайские электрические сети"
60 | Смешанная нагрузка: ЗАО "Терминал Валдай", | ПС 110 кВ Валдай | ф. 5, 17 | ОП | до 5 мин. |  |  | 0.437
| ООО "Инжстрой Валдай", б.о. Голубой факел, |  |  |  | от 5 до 20 мин.
| население |  |  |  | от 20 до 60 мин
61 | Смешанная нагрузка: ООО "Спецстрой", | ПС 110 кВ Демянск | ф. 1, 2, 3, 8, 9 | ОП | до 5 мин. |  |  | 0.412
| СПК "Искра", |  |  |  | от 5 до 20 мин.
| пилорамы, население |  |  |  | от 20 до 60 мин
62 | Смешанная нагрузка: ООО "Тимбер Тек", | ПС 110 кВ Крестцы | ф. 2, 10, 12 | ОП | до 5 мин. |  |  | 0.412
| ООО "Биопродмаш", ООО "Фореко" |  |  |  | от 5 до 20 мин.
| гаражи, склады, население |  |  |  | от 20 до 60 мин
63 | Смешанная нагрузка: пилорамы, население, | ПС 110 кВ Марёво | ф. 2, 4, 5, 7 | ОП | до 5 мин. |  |  | 0.052
| магазины |  |  |  | от 5 до 20 мин.
от 20 до 60 мин
64 | Смешанная нагрузка: ОАО "Валдайский механический завод", АБЗ, АЗС, население | ПС 110 кВ Валдай | ф. 1, 3 | ОП | до 5 мин. |  |  | 0.412
| механический завод",асфальтобетонный завод |  |  |  | от 5 до 20 мин.
| (АБЗ), автозаправочная станция (АЗС), население |  |  |  | от 20 до 60 мин
65 | Смешанная нагрузка: ООО "Мара", население | ПС 110 кВ Демянск | ф. 11 | ОП | до 5 мин. |  |  | 0.085
от 5 до 20 мин.
от 20 до 60 мин
66 | Смешанная нагрузка: ООО "Русбиоком", население | ПС 110 кВ Марёво | ф. 1, 8, 9 | ОП | до 5 мин. |  |  | 0.172
от 5 до 20 мин.
от 20 до 60 мин
67 | Смешанная нагрузка: пилорама, | ПС 110 кВ Крестцы | ф. 8 | ОП | до 5 мин. |  |  | 0.378
| население, асфальтобетонный завод (АБЗ), |  |  |  | от 5 до 20 мин.
| автозаправочная станция (АЗС) |  |  |  | от 20 до 60 мин
ИТОГО по ПО "ВЭС" до 5 мин. |  |  |  |  | 2.36 | 0 | 0 | 2.36 | 0 | 0 | 0 | 0 | 0 | 0 | 0
ИТОГО по ПО "ВЭС" от 5 до 20 мин. |  |  |  |  | 0 | 0 | 0 | 0 | 0 | 0 | 0 | 0 | 0 | 0 | 0
ИТОГО по ПО "ВЭС" от 20 до 60 мин. |  |  |  |  | 0 | 0 | 0 | 0 | 0 | 0 | 0 | 0 | 0 | 0 | 0
ВСЕГО по ПО "ВЭС" до 20 мин. (включая объем нагрузки до 5 мин.) |  |  |  |  | 2.36 | 0 | 0 | 2.36 | 0 | 0 | 0 | 0 | 0 | 0 | 0
ВСЕГО по ПО "ВЭС" до 60 мин. (включая объем нагрузки до 5 мин., до 20 мин.) |  |  |  |  | 2.36 | 0 | 0 | 2.36 | 0 | 0 | 0 | 0 | 0 | 0 | 0
ИТОГО по ПО "ВЭС" до 5 мин. с нарастающим итогом | [5 empty] | 0 | 0 | 2.36 | 2.36 | 2.36 | 2.36 | 2.36 | 2.36 | 2.36 | 2.36
ИТОГО по ПО "ВЭС" от 5 до 20 мин. с нарастающим итогом | [5 empty] | 0 | 0 | 0 | 0 | 0 | 0 | 0 | 0 | 0 | 0
ИТОГО по ПО "ВЭС" от 20 до 60 мин. с нарастающим итогом | [5 empty] | 0 | 0 | 0 | 0 | 0 | 0 | 0 | 0 | 0 | 0
ВСЕГО по ПО "ВЭС" до 20 мин. (включая объем нагрузки до 5 мин.) с нарастающим итогом | [5 empty] | 0 | 0 | 2.36 | 2.36 | 2.36 | 2.36 | 2.36 | 2.36 | 2.36 | 2.36
ВСЕГО по ПО "ВЭС" до 60 мин. (включая объем нагрузки до 5 мин., до 20 мин.) с нарастающим итогом | [5 empty] | 0 | 0 | 2.36 | 2.36 | 2.36 | 2.36 | 2.36 | 2.36 | 2.36 | 2.36
ПО "Старорусские электрические сети"
68 | ОАО "ПФК" | ПС 110 кВ Парфино |  | ОП (ПП) | до 5 мин.
| т. 8-964-310-70-79 - гл. энергетик |  | ф. 7/6 |  | от 5 до 20 мин. |  |  |  | 1.187
| т. 8-(816-50)-68-560, 8-921-697-19-58 - |  |  |  | от 20 до 60 мин
| главный инженер |  | ф.3/6 ⃰
т.8-(816-50)68-548 электрик
69 | НОАУ "Старорусский | ПС 110 кВ Медниково |  | ОП (ПП) | до 5 мин.
| лесхоз" |  |  |  | от 5 до 20 мин.
| тел.8-(816-52)-58-537 - приемная |  | ф. 9 |  | от 20 до 60 мин | [5 empty] | 0.2
т. 8-921-027-62-02-директор
70 | ООО" Полавский завод пластмасс" | ПС 110 кВ Пола |  | ОП (ПП) | до 5 мин.
| т. 8-911-209-61-13 - руководитель (С-Пб) |  |  |  | от 5 до 20 мин.
| т. 8-911-641-17-08 - начальник производства |  | ф.3 |  | от 20 до 60 мин | [9 empty] | 0.4
т.8-(812)-718-46-88 - директор (С-Пб)
т.8-(816-50)-67-253 - Полавский участок
71 | Смешанная нагрузка (частный сектор, предприятия индивид предпринимателей, администрация сельского поселения,ДК (дом культуры), магазины, школа) | ПС 110 кВ Русса | ф.6 | ОП | до 5 мин. | 0.32
от 5 до 20 мин.
от 20 до 60 мин
72 | Смешанная нагрузка (частный сектор, с/х предприятия, магазины, школа) | ПС 110 кВ Русса | ф.5 | ОП | до 5 мин. | 0.138
от 5 до 20 мин.
от 20 до 60 мин
73 | Смешанная нагрузка (частный сектор, магазины, администрация сельского поселения, ДК, с\х предприятия, школа) | ПС 110 кВ Русса | ф.10 | ОП | до 5 мин. | 0.227
от 5 до 20 мин.
от 20 до 60 мин
ИТОГО по ПО "СЭС" до 5 мин. |  |  |  |  | 0.685 | 0.685 | 0 | 0 | 0 | 0 | 0 | 0 | 0 | 0 | 0
ИТОГО по ПО "СЭС" от 5 до 20 мин. |  |  |  |  | 1.187 | 0 | 0 | 0 | 1.187 | 0 | 0 | 0 | 0 | 0 | 0
ИТОГО по ПО "СЭС" от 20 до 60 мин. |  |  |  |  | 0.6 | 0 | 0 | 0 | 0 | 0 | 0.2 | 0 | 0 | 0 | 0.4
ВСЕГО по ПО "СЭС" до 20 мин. (включая объем нагрузки до 5 мин.) |  |  |  |  | 1.872 | 0.685 | 0 | 0 | 1.187 | 0 | 0 | 0 | 0 | 0 | 0
ВСЕГО по ПО "СЭС" до 60 мин. (включая объем нагрузки до 5 мин., до 20 мин.) |  |  |  |  | 2.472 | 0.685 | 0 | 0 | 1.187 | 0 | 0.2 | 0 | 0 | 0 | 0.4
ИТОГО по ПО "СЭС" до 5 мин. с нарастающим итогом | [5 empty] | 0.685 | 0.685 | 0.685 | 0.685 | 0.685 | 0.685 | 0.685 | 0.685 | 0.685 | 0.685
ИТОГО по ПО "СЭС" от 5 до 20 мин. с нарастающим итогом | [5 empty] | 0 | 0 | 0 | 1.187 | 1.187 | 1.187 | 1.187 | 1.187 | 1.187 | 1.187
ИТОГО по ПО "СЭС" от 20 до 60 мин. с нарастающим итогом | [5 empty] | 0 | 0 | 0 | 0 | 0 | 0.2 | 0.2 | 0.2 | 0.2 | 0.6
ВСЕГО по ПО "СЭС" до 20 мин. (включая объем нагрузки до 5 мин.) с нарастающим итогом | [5 empty] | 0.685 | 0.685 | 0.685 | 1.872 | 1.872 | 1.872 | 1.872 | 1.872 | 1.872 | 1.872
ВСЕГО по ПО "СЭС" до 60 мин. (включая объем нагрузки до 5 мин., до 20 мин.) с нарастающим итогом | [5 empty] | 0.685 | 0.685 | 0.685 | 1.872 | 1.872 | 2.072 | 2.072 | 2.072 | 2.072 | 2.472
ИТОГО по филиалу ПАО "МРСК Северо-Запада" "Новгородэнерго" до 5 мин. |  |  |  |  | 21.497 | 11.919 | 3.585 | 5.993 | 0 | 0 | 0 | 0 | 0 | 0 | 0
ИТОГО по филиалу ПАО "МРСК Северо-Запада" "Новгородэнерго" от 5 до 20 мин. |  |  |  |  | 13.131 | 0 | 0 | 0 | 12.631 | 0.5 | 0 | 0 | 0 | 0 | 0
ИТОГО по филиалу ПАО "МРСК Северо-Запада" "Новгородэнерго" от 20 до 60 мин. |  |  |  |  | 23.371 | 0 | 0 | 0 | 0 | 0 | 5.014 | 6.415 | 10.349 | 0 | 1.593
ВСЕГО по филиалу ПАО "МРСК Северо-Запада" "Новгородэнерго" до 20 мин. (включая объем нагрузки до 5 мин.) |  |  |  |  | 34.628 | 11.919 | 3.585 | 5.993 | 12.631 | 0.5 | 0 | 0 | 0 | 0 | 0
ВСЕГО по филиалу ПАО "МРСК Северо-Запада" "Новгородэнерго" до 60 мин. (включая объем нагрузки до 5 мин., до 20 мин.) |  |  |  |  | 57.999 | 11.919 | 3.585 | 5.993 | 12.631 | 0.5 | 5.014 | 6.415 | 10.349 | 0 | 1.593
ИТОГО по филиалу ПАО "МРСК Северо-Запада" "Новгородэнерго" до 5 мин. с нарастающим итогом | [5 empty] | 11.919 | 15.504 | 21.497 | 21.497 | 21.497 | 21.497 | 21.497 | 21.497 | 21.497 | 21.497
ИТОГО по филиалу ПАО "МРСК Северо-Запада" "Новгородэнерго" от 5 до 20 мин. с нарастающим итогом | [5 empty] | 0 | 0 | 0 | 12.631 | 13.131 | 13.131 | 13.131 | 13.131 | 13.131 | 13.131
ИТОГО по филиалу ПАО "МРСК Северо-Запада" "Новгородэнерго" от 20 до 60 мин. с нарастающим итогом | [5 empty] | 0 | 0 | 0 | 0 | 0 | 5.014 | 11.429 | 21.778 | 21.778 | 23.371
ВСЕГО по филиалу ПАО "МРСК Северо-Запада" "Новгородэнерго" до 20 мин. (включая объем нагрузки до 5 мин.) с нарастающим итогом | [5 empty] | 11.919 | 15.504 | 21.497 | 34.128 | 34.628 | 34.628 | 34.628 | 34.628 | 34.628 | 34.628
ВСЕГО по филиалу ПАО "МРСК Северо-Запада" "Новгородэнерго" до 60 мин. (включая объем нагрузки до 5 мин., до 20 мин.) с нарастающим итогом | [5 empty] | 11.919 | 15.504 | 21.497 | 34.128 | 34.628 | 39.642 | 46.057 | 56.406 | 56.406 | 57.999
Потребители АО "Новгородоблэлектро"
Новгородское отделение, тел. диспетчера 77-22-22
74 | Промышленная зона | ПС 110 кВ Районная |  | ОП (ПП) | до 5 мин.
| (ЗАО "Проектстрой") |  |  |  | от 5 до 20 мин.
| Приемная: 22-76-48 |  | ф. 18 |  | от 20 до 60 мин | [5 empty] | 0.6
тел.22-18-77 нач. отдела электроцеха,
тел. 62-73-28 гл. инженер
75 | Промышленная зона | ПС 110 кВ Районная | ф.41 | ОП | до 5 мин. | 0.157
| (ООО "Новгородснаб" тел.:62-82-46, 62-86-04 |  |  |  | от 5 до 20 мин.
| ООО "Лес" тел.:8-911-027-03-04 и др. |  |  |  | от 20 до 60 мин
тел. 77-22-22 деж. Диспетчер НОКЭ
76 | Промышленная зона | ПС 110 кВ Районная | ф.33 | ОП | до 5 мин. | 0.094
| (ЗАО "Стройснаб" тел.:73-26-14, |  |  |  | от 5 до 20 мин.
| 8-911-633-12-15 |  |  |  | от 20 до 60 мин
ООО "Фобус" тел.: 640-052, 640-202
ООО "Строительное предприятие 640"
тел.: 642-404, 641-627
77 | Промышленная зона | ПС 110 кВ Районная | ф.48 | ОП | до 5 мин. | 0
| (ООО "Галичи" тел.:62-24-82, 62-24-81, |  |  |  | от 5 до 20 мин.
| 62-66-70 |  |  |  | от 20 до 60 мин
ОАО "Российские железные дороги"
грузовой двор.
тел.:8-921-406-60-21 и др.
78 | ЗАО "ПК "Волховец", дог.№ 00005 и др. | ПС 110 кВ Районная | ф.34, 20 | ОП | до 5 мин. | 0.426
| 94-46-00 приемная, |  |  |  | от 5 до 20 мин.
| 94-47-08, 8-911-600-39-88 гл.энергетик, |  |  |  | от 20 до 60 мин
94-46-94, 8-911-041-96-33 зам. гл. энергетика
94-46-88, 94-47-29 деж.электрик
79 | Жилая зона | ПС 110 кВ Районная | ф. 37 | ОП | до 5 мин. | 0.919
| ул. Ломоносова, пр.Мира, пр.Корсунова |  |  |  | от 5 до 20 мин.
от 20 до 60 мин
80 | ОАО "Трансвит" | ПС 110 кВ Районная |  | ОП (ПП) | до 5 мин.
| дог.№ 01314 |  |  |  | от 5 до 20 мин.
| тел. 77-44-74 гл. энергетик |  | ф. 13, 22 |  | от 20 до 60 мин | [5 empty] | 1
81 | ООО "КСМ" дог.№ 01339, тел.646-383 рук., | ПС 110 кВ Насосная |  | ОП (ПП) | до 5 мин.
| 646-370 приемная, |  |  |  | от 5 до 20 мин.
| 646-470 гл. инж., |  | ф. 11 |  | от 20 до 60 мин | [5 empty] | 0.6
64-68-82, 8-964-690-46-56 гл. энергетик,
82 | ЗАО "Лактис", дог.№01337, | ПС 110 кВ Районная |  | ОП (ПП) | до 5 мин.
| 500-908, 8-921-201-03-00 гл. энергетик, |  |  |  | от 5 до 20 мин.
| тел.629-108, 8-921-606-20-36 мастер эл.служ. |  | ф. 45, 46 |  | от 20 до 60 мин | [5 empty] | 0.778
629-128, 8-921-606-20-43 деж.электромонтер
83 | ООО "Лента", дог.№ 00004 | ПС 110 кВ Мостищи |  | ОП (ПП) | до 5 мин.
| 8-(812)-380-61-31 центр.приемная, |  |  |  | от 5 до 20 мин.
| 68-00-91 приемная, 8-921-570-12-08 гл. энерг. |  | ф. 25 |  | от 20 до 60 мин | [5 empty] | 0.671
68-00-96 доб. 768 - гл. энергетик
84 | ООО "Деловой партнер" дог.№1336 | ПС 110 кВ Южная |  | ОП (ПП) | до 5 мин.
| тел.: 772-712, 79-22-28, 73-64-58 |  |  |  | от 5 до 20 мин.
| 8-911-616-04-96 энергетик |  | ф. 31, 05 |  | от 20 до 60 мин | [5 empty] | 0.185
85 | Промышленная зона (ООО Керамзит, | ПС 35 кВ ЖБИ |  | ОП (ПП) | до 5 мин.
| Новобалт-Евролин) |  |  |  | от 5 до 20 мин.
|  |  | ф. 08 |  | от 20 до 60 мин | [5 empty] | 0.466
86 | Промышленная зона (ИП и предприятия: | ПС 35 кВ ЖБИ |  | ОП (ПП) | до 5 мин.
| Таможня, ООО "Промтранс", ООО "Волховец", ООО "Новтрак", ООО "НОвАК и т.д.) |  |  |  | от 5 до 20 мин.
|  |  | ф. 03 |  | от 20 до 60 мин | [5 empty] | 1.1
87 | Жилая зона | ПС 110 кВ Восточная |  | ОП | до 5 мин.
| ул. Я.Павлова 7 со встроенной котельной, Я.Павлова 1, 3 |  |  |  | от 5 до 20 мин.
| ул. Державина 11, 13 со встраенными помещениями, |  | ф. 08, 05 |  | от 20 до 60 мин | [5 empty] | 0.208
котельными
88 | ООО "Лента", дог.№ 00002 | ПС 110 кВ Районная |  | ОП (ПП) | до 5 мин.
| 8-(812)380-61-31 центр.приемная, |  |  |  | от 5 до 20 мин.
| 68-00-91 приёмная, 8-921-570-12-08 гл. энергетик |  | ф. 23, 28 |  | от 20 до 60 мин | [5 empty] | 0.507
89 | Нов.ГУ им. Я. Мудрого | ПС 110 кВ Районная |  | ОП (ПП) | до 5 мин.
| дог.№ 01933 |  |  |  | от 5 до 20 мин.
| 62-99-15, 8-950-682-20-32 гл. энергетик |  | ф. 25 |  | от 20 до 60 мин | [5 empty] | 0.234
62-75-36 приемная зам.директора адм.хоз.час.
ИТОГО по Новгородскому отделению до 5 мин. |  |  |  |  | 1.596 | 1.596 | 0 | 0 | 0 | 0 | 0 | 0 | 0 | 0 | 0
ИТОГО по Новгородскому отделению от 5 до 20 мин. |  |  |  |  | 0 | 0 | 0 | 0 | 0 | 0 | 0 | 0 | 0 | 0 | 0
ИТОГО по Новгородскому отделению от 20 до 60 мин. |  |  |  |  | 6.349 | 0 | 0 | 0 | 0 | 0 | 6.349 | 0 | 0 | 0 | 0
ВСЕГО по Новгородскому отделению до 20 мин. (включая объем нагрузки до 5 мин.) |  |  |  |  | 1.596 | 1.596 | 0 | 0 | 0 | 0 | 0 | 0 | 0 | 0 | 0
ВСЕГО по Новгородскому отделению до 60 мин. (включая объем нагрузки до 5 мин., до 20 мин.) |  |  |  |  | 7.945 | 1.596 | 0 | 0 | 0 | 0 | 6.349 | 0 | 0 | 0 | 0
ИТОГО по Новгородскому отделению до 5 мин. с нарастающим итогом | [5 empty] | 1.596 | 1.596 | 1.596 | 1.596 | 1.596 | 1.596 | 1.596 | 1.596 | 1.596 | 1.596
ИТОГО по Новгородскому отделению от 5 до 20 мин. с нарастающим итогом | [5 empty] | 0 | 0 | 0 | 0 | 0 | 0 | 0 | 0 | 0 | 0
ИТОГО по Новгородскому отделению от 20 до 60 мин. с нарастающим итогом | [5 empty] | 0 | 0 | 0 | 0 | 0 | 6.349 | 6.349 | 6.349 | 6.349 | 6.349
ВСЕГО по Новгородскому отделению до 20 мин. (включая объем нагрузки до 5 мин.) с нарастающим итогом | [5 empty] | 1.596 | 1.596 | 1.596 | 1.596 | 1.596 | 1.596 | 1.596 | 1.596 | 1.596 | 1.596
ВСЕГО по Новгородскому отделению до 60 мин. (включая объем нагрузки до 5 мин., до 20 мин.) с нарастающим итогом | [5 empty] | 1.596 | 1.596 | 1.596 | 1.596 | 1.596 | 7.945 | 7.945 | 7.945 | 7.945 | 7.945
Чудовский филиал тел. диспетчера 8-(816-65)-54-260
90 | Жилая зона и предприятия | ПС 330 кВ Чудово | ф.16 | ОП | до 5 мин. |  |  | 0.278
| "Чудовский Лесхоз" |  |  |  | от 5 до 20 мин.
| тел. 8-(816-65)-54-260 |  |  |  | от 20 до 60 мин
ИТОГО по Чудовскому филиалу до 5 мин. |  |  |  |  | 0.278 | 0 | 0 | 0.278 | 0 | 0 | 0 | 0 | 0 | 0 | 0
ИТОГО по Чудовскому филиалу от 5 до 20 мин. |  |  |  |  | 0 | 0 | 0 | 0 | 0 | 0 | 0 | 0 | 0 | 0 | 0
ИТОГО по Чудовскому филиалу от 20 до 60 мин. |  |  |  |  | 0 | 0 | 0 | 0 | 0 | 0 | 0 | 0 | 0 | 0 | 0
ВСЕГО по Чудовскому филиалу до 20 мин. (включая объем нагрузки до 5 мин.) |  |  |  |  | 0.278 | 0 | 0 | 0.278 | 0 | 0 | 0 | 0 | 0 | 0 | 0
ВСЕГО по Чудовскому филиалу до 60 мин. (включая объем нагрузки до 5 мин., до 20 мин.) |  |  |  |  | 0.278 | 0 | 0 | 0.278 | 0 | 0 | 0 | 0 | 0 | 0 | 0
ИТОГО по Чудовскому филиалу до 5 мин. с нарастающим итогом | [5 empty] | 0 | 0 | 0.278 | 0.278 | 0.278 | 0.278 | 0.278 | 0.278 | 0.278 | 0.278
ИТОГО по Чудовскому филиалу от 5 до 20 мин. с нарастающим итогом | [5 empty] | 0 | 0 | 0 | 0 | 0 | 0 | 0 | 0 | 0 | 0
ИТОГО по Чудовскому филиалу от 20 до 60 мин. с нарастающим итогом | [5 empty] | 0 | 0 | 0 | 0 | 0 | 0 | 0 | 0 | 0 | 0
ВСЕГО по Чудовскому филиалу до 20 мин. (включая объем нагрузки до 5 мин.) с нарастающим итогом | [5 empty] | 0 | 0 | 0.278 | 0.278 | 0.278 | 0.278 | 0.278 | 0.278 | 0.278 | 0.278
ВСЕГО по Чудовскому филиалу до 60 мин. (включая объем нагрузки до 5 мин., до 20 мин.) с нарастающим итогом | [5 empty] | 0 | 0 | 0.278 | 0.278 | 0.278 | 0.278 | 0.278 | 0.278 | 0.278 | 0.278
Боровичский филиал, тел. диспетчера 8-(816-64)-4-17-27
91 | Промышленная зона | ПС 110 кВ Прогресс | ф. 11 | ОП | до 5 мин. |  | 0.26
| (ОАО Мастатор), тел. 8-(816-64)-49-226, |  |  |  | от 5 до 20 мин.
| 8-921-840-89-71 |  |  |  | от 20 до 60 мин
92 | Жилая зона и ЗАО "Боровичи - мебель" | ПС 110 кВ Прогресс | ф.7 | ОП | до 5 мин. |  | 0.816
| дог.№ 00678 |  |  |  | от 5 до 20 мин.
| тел.: 8-(816-64)-21-222 -продавцы, |  |  |  | от 20 до 60 мин
тел: 8-(816-64)-211-03 - приемная тел. 8-921-202-81-01 - энергетик
93 | Жилая зона и ОАО "Красный Октябрь" | ПС 110 кВ Прогресс | ф. 9, 10 | ОП | до 5 мин. |  | 0.055
| дог. 1210 |  |  |  | от 5 до 20 мин.
| тел.: 8-(816-64)404-26 |  |  |  | от 20 до 60 мин
ИТОГО по Боровичскому филиалу 5 мин. |  |  |  |  | 1.131 | 0 | 1.131 | 0 | 0 | 0 | 0 | 0 | 0 | 0 | 0
ИТОГО по Боровичскому филиалу от 5 до 20 мин. |  |  |  |  | 0 | 0 | 0 | 0 | 0 | 0 | 0 | 0 | 0 | 0 | 0
ИТОГО по Боровичскому филиалу от 20 до 60 мин. |  |  |  |  | 0 | 0 | 0 | 0 | 0 | 0 | 0 | 0 | 0 | 0 | 0
ВСЕГО по Боровичскому филиалу до 20 мин. (включая объем нагрузки до 5 мин.) |  |  |  |  | 1.131 | 0 | 1.131 | 0 | 0 | 0 | 0 | 0 | 0 | 0 | 0
ВСЕГО по Боровичскому филиалу до 60 мин. (включая объем нагрузки до 5 мин., до 20 мин.) |  |  |  |  | 1.131 | 0 | 1.131 | 0 | 0 | 0 | 0 | 0 | 0 | 0 | 0
ИТОГО по Боровичскому филиалу 5 мин. с нарастающим итогом | [5 empty] | 0 | 1.131 | 1.131 | 1.131 | 1.131 | 1.131 | 1.131 | 1.131 | 1.131 | 1.131
ИТОГО по Боровичскому филиалу от 5 до 20 мин. с нарастающим итогом | [5 empty] | 0 | 0 | 0 | 0 | 0 | 0 | 0 | 0 | 0 | 0
ИТОГО по Боровичскому филиалу от 20 до 60 мин. с нарастающим итогом | [5 empty] | 0 | 0 | 0 | 0 | 0 | 0 | 0 | 0 | 0 | 0
ВСЕГО по Боровичскому филиалу до 20 мин. (включая объем нагрузки до 5 мин.) с нарастающим итогом | [5 empty] | 0 | 1.131 | 1.131 | 1.131 | 1.131 | 1.131 | 1.131 | 1.131 | 1.131 | 1.131
ВСЕГО по Боровичскому филиалу до 60 мин. (включая объем нагрузки до 5 мин., до 20 мин.) с нарастающим итогом | [5 empty] | 0 | 1.131 | 1.131 | 1.131 | 1.131 | 1.131 | 1.131 | 1.131 | 1.131 | 1.131
Старорусский филиал, тел. диспетчера 8-(816-52)-52-639
94 | Промышленная зона | ПС 110 кВ Русса | ф.15 | ОП | до 5 мин. | 0.4564
| (ООО "Лакто-Новгород") |  |  |  | от 5 до 20 мин.
| т.8-(816-52)-5-61-85 |  |  |  | от 20 до 60 мин
95 | Смешанная нагрузка (жилая и пром зоны) | ПС 110 кВ Медниково | ф.14 | ОП | до 5 мин. | 0.17
| (ОАО "Завод Староруссприбор) |  |  |  | от 5 до 20 мин.
| т.8-(816-52)-5-18-05 |  |  |  | от 20 до 60 мин
ИТОГО по Старорусскому филиалу до 5 мин. |  |  |  |  | 0.6264 | 0.6264 | 0 | 0 | 0 | 0 | 0 | 0 | 0 | 0 | 0
ИТОГО по Старорусскому филиалу от 5 до 20 мин. |  |  |  |  | 0 | 0 | 0 | 0 | 0 | 0 | 0 | 0 | 0 | 0 | 0
ИТОГО по Старорусскому филиалу от 20 до 60 мин. |  |  |  |  | 0 | 0 | 0 | 0 | 0 | 0 | 0 | 0 | 0 | 0 | 0
ВСЕГО по Старорусскому филиалу до 20 мин. (включая объем нагрузки до 5 мин.) |  |  |  |  | 0.6264 | 0.6264 | 0 | 0 | 0 | 0 | 0 | 0 | 0 | 0 | 0
ВСЕГО по Старорусскому филиалу до 60 мин. (включая объем нагрузки до 5 мин., до 20 мин.) |  |  |  |  | 0.6264 | 0.6264 | 0 | 0 | 0 | 0 | 0 | 0 | 0 | 0 | 0
ИТОГО по Старорусскому филиалу до 5 мин. с нарастающим итогом | [5 empty] | 0.6264 | 0.6264 | 0.6264 | 0.6264 | 0.6264 | 0.6264 | 0.6264 | 0.6264 | 0.6264 | 0.6264
ИТОГО по Старорусскому филиалу от 5 до 20 мин. с нарастающим итогом | [5 empty] | 0 | 0 | 0 | 0 | 0 | 0 | 0 | 0 | 0 | 0
ИТОГО по Старорусскому филиалу от 20 до 60 мин. с нарастающим итогом | [5 empty] | 0 | 0 | 0 | 0 | 0 | 0 | 0 | 0 | 0 | 0
ВСЕГО по Старорусскому филиалу до 20 мин. (включая объем нагрузки до 5 мин.) с нарастающим итогом | [5 empty] | 0.6264 | 0.6264 | 0.6264 | 0.6264 | 0.6264 | 0.6264 | 0.6264 | 0.6264 | 0.6264 | 0.6264
ВСЕГО по Старорусскому филиалу до 60 мин. (включая объем нагрузки до 5 мин., до 20 мин.) с нарастающим итогом | [5 empty] | 0.6264 | 0.6264 | 0.6264 | 0.6264 | 0.6264 | 0.6264 | 0.6264 | 0.6264 | 0.6264 | 0.6264
Окуловский филиал, тел. диспетчера 8-(816-57)-2-24-35
96 | Промышленная зона | ПС 330 кВ Окуловская |  | ОП (ПП) | до 5 мин.
| ЗАО "Агрокабель" |  |  |  | от 5 до 20 мин.
| дог.№ 00476 |  | ф. 38 |  | от 20 до 60 мин | [7 empty] | 0.45
тел.8-(816-52)-23-881 дисп. Энергетик
97 | Промышленная зона | ПС 110 кВ Окуловка-тяговая |  | ОП | до 5 мин.
| (ООО Олес) |  | ф.6 |  | от 5 до 20 мин. |  |  |  |  | 0.45
| тел.8-(816-57)-24-297 |  |  |  | от 20 до 60 мин
тел.8-(816-57)-24-287 гл. энергетик
98 | ЗАО "Окуловский завод мебельной | ПС 10 кВ Окуловка -1 |  | ОП (ПП) | до 5 мин.
| фурнитуры" |  |  |  | от 5 до 20 мин.
| дог.№00291 |  | ф.18 |  | от 20 до 60 мин | [7 empty] | 0.17
8-(816-57)-23-588 дежурный электрик;
8-911-613-86-35 энергетик
99 | Жилая зона (ж/дома, котельные магазины) | ПС 110 кВ Окуловка-тяговая |  | ОП | до 5 мин.
| 8-(816-52)-22-644 дежурный; |  | ф.3 |  | от 5 до 20 мин. |  |  |  |  | 0.4
| 8-(816-52)-2-19-55 дисп служба; |  |  |  | от 20 до 60 мин
ИТОГО по Окуловскому филиалу до 5 мин. |  |  |  |  | 0 | 0 | 0 | 0 | 0 | 0 | 0 | 0 | 0 | 0 | 0
ИТОГО по Окуловскому филиалу от 5 до 20 мин. |  |  |  |  | 0.85 | 0 | 0 | 0 | 0 | 0.85 | 0 | 0 | 0 | 0 | 0
ИТОГО по Окуловскому филиалу от 20 до 60 мин. |  |  |  |  | 0.62 | 0 | 0 | 0 | 0 | 0 | 0 | 0 | 0.62 | 0 | 0
ВСЕГО по Окуловскому филиалу до 20 мин. (включая объем нагрузки до 5 мин.) |  |  |  |  | 0.85 | 0 | 0 | 0 | 0 | 0.85 | 0 | 0 | 0 | 0 | 0
ВСЕГО по Окуловскому филиалу до 60 мин. (включая объем нагрузки до 5 мин., до 20 мин.) |  |  |  |  | 1.47 | 0 | 0 | 0 | 0 | 0.85 | 0 | 0 | 0.62 | 0 | 0
ИТОГО по Окуловскому филиалу до 5 мин. с нарастающим итогом | [5 empty] | 0 | 0 | 0 | 0 | 0 | 0 | 0 | 0 | 0 | 0
ИТОГО по Окуловскому филиалу от 5 до 20 мин. с нарастающим итогом | [5 empty] | 0 | 0 | 0 | 0 | 0.85 | 0.85 | 0.85 | 0.85 | 0.85 | 0.85
ИТОГО по Окуловскому филиалу от 20 до 60 мин. с нарастающим итогом | [5 empty] | 0 | 0 | 0 | 0 | 0 | 0 | 0 | 0.62 | 0.62 | 0.62
ВСЕГО по Окуловскому филиалу до 20 мин. (включая объем нагрузки до 5 мин.) с нарастающим итогом | [5 empty] | 0 | 0 | 0 | 0 | 0.85 | 0.85 | 0.85 | 0.85 | 0.85 | 0.85
ВСЕГО по Окуловскому филиалу до 60 мин. (включая объем нагрузки до 5 мин., до 20 мин.) с нарастающим итогом | [5 empty] | 0 | 0 | 0 | 0 | 0.85 | 0.85 | 0.85 | 1.47 | 1.47 | 1.47
Валдайский филиал, тел. диспетчера 8-(816-66)-20-839
100 | Смешанная нагрузка (жилая зона и | ПС 110 кВ Валдай | ф.4 | ОП | до 5 мин. |  |  | 0.518
| ООО "Валдайский двор") |  |  |  | от 5 до 20 мин.
| 8-(816-66)-24-210 директор, |  |  |  | от 20 до 60 мин
8-(816-66)-24-359 мененджер;
ООО "Эковалдай 8-(816-66)-32-444
администратор "
ИТОГО по Валдайскому филиалу до 5 мин. |  |  |  |  | 0.518 | 0 | 0 | 0.518 | 0 | 0 | 0 | 0 | 0 | 0 | 0
ИТОГО по Валдайскому филиалу от 5 до 20 мин. |  |  |  |  | 0 | 0 | 0 | 0 | 0 | 0 | 0 | 0 | 0 | 0 | 0
ИТОГО по Валдайскому филиалу от 20 до 60 мин. |  |  |  |  | 0 | 0 | 0 | 0 | 0 | 0 | 0 | 0 | 0 | 0 | 0
ВСЕГО по Валдайскому филиалу до 20 мин. (включая объем нагрузки до 5 мин.) |  |  |  |  | 0.518 | 0 | 0 | 0.518 | 0 | 0 | 0 | 0 | 0 | 0 | 0
ВСЕГО по Валдайскому филиалу до 60 мин. (включая объем нагрузки до 5 мин., до 20 мин.) |  |  |  |  | 0.518 | 0 | 0 | 0.518 | 0 | 0 | 0 | 0 | 0 | 0 | 0
ИТОГО по Валдайскому филиалу до 5 мин. с нарастающим итогом | [5 empty] | 0 | 0 | 0.518 | 0.518 | 0.518 | 0.518 | 0.518 | 0.518 | 0.518 | 0.518
ИТОГО по Валдайскому филиалу от 5 до 20 мин. с нарастающим итогом | [5 empty] | 0 | 0 | 0 | 0 | 0 | 0 | 0 | 0 | 0 | 0
ИТОГО по Валдайскому филиалу от 20 до 60 мин. с нарастающим итогом | [5 empty] | 0 | 0 | 0 | 0 | 0 | 0 | 0 | 0 | 0 | 0
ВСЕГО по Валдайскому филиалу до 20 мин. (включая объем нагрузки до 5 мин.) с нарастающим итогом | [5 empty] | 0 | 0 | 0.518 | 0.518 | 0.518 | 0.518 | 0.518 | 0.518 | 0.518 | 0.518
ВСЕГО по Валдайскому филиалу до 60 мин. (включая объем нагрузки до 5 мин., до 20 мин.) с нарастающим итогом | [5 empty] | 0 | 0 | 0.518 | 0.518 | 0.518 | 0.518 | 0.518 | 0.518 | 0.518 | 0.518
ИТОГО по АО "Новгородоблэлектро" до 5 мин. |  |  |  |  | 4.1494 | 2.2224 | 1.131 | 0.796 | 0 | 0 | 0 | 0 | 0 | 0 | 0
ИТОГО по АО "Новгородоблэлектро" от 5 до 20 мин. |  |  |  |  | 0.85 | 0 | 0 | 0 | 0 | 0.85 | 0 | 0 | 0 | 0 | 0
ИТОГО по АО "Новгородоблэлектро" от 20 до 60 мин. |  |  |  |  | 6.969 | 0 | 0 | 0 | 0 | 0 | 6.349 | 0 | 0.62 | 0 | 0
ВСЕГО по АО "Новгородобэлектро" до 20 мин. (включая объем нагрузки до 5 мин.) |  |  |  |  | 4.9994 | 2.2224 | 1.131 | 0.796 | 0 | 0.85 | 0 | 0 | 0 | 0 | 0
ВСЕГО по АО "Новгородобэлектро" до 60 мин. (включая объем нагрузки до 5 мин., до 20 мин.) |  |  |  |  | 11.9684 | 2.2224 | 1.131 | 0.796 | 0 | 0.85 | 6.349 | 0 | 0.62 | 0 | 0
ИТОГО по АО "Новгородоблэлектро" до 5 мин. с нарастающим итогом | [5 empty] | 2.2224 | 3.3534 | 4.1494 | 4.1494 | 4.1494 | 4.1494 | 4.1494 | 4.1494 | 4.1494 | 4.1494
ИТОГО по АО "Новгородоблэлектро" от 5 до 20 мин. с нарастающим итогом | [5 empty] | 0 | 0 | 0 | 0 | 0.85 | 0.85 | 0.85 | 0.85 | 0.85 | 0.85
ИТОГО по АО "Новгородоблэлектро" от 20 до 60 мин. с нарастающим итогом | [5 empty] | 0 | 0 | 0 | 0 | 0 | 6.349 | 6.349 | 6.969 | 6.969 | 6.969
ВСЕГО по АО "Новгородобэлектро"до 20 мин. (включая объем нагрузки до 5 мин.) с нарастающим итогом | [5 empty] | 2.2224 | 3.3534 | 4.1494 | 4.1494 | 4.9994 | 4.9994 | 4.9994 | 4.9994 | 4.9994 | 4.9994
ВСЕГО по АО "Новгородобэлектро" до 60 мин. (включая объем нагрузки до 5 мин., до 20 мин.) с нарастающим итогом | [5 empty] | 2.2224 | 3.3534 | 4.1494 | 4.1494 | 4.9994 | 11.3484 | 11.3484 | 11.9684 | 11.9684 | 11.9684
Потребители ООО ТранснефтьЭлектросетьСервис (ООО "Русэнергоресурс")
101 | ООО "Транснефть-Балтика" | НРУ 110 кВ Пестово |  | ОП (ПП) | до 5 мин.
| (НПС Быково) |  |  |  | от 5 до 20 мин. |  |  |  |  | 2.731
| Инженер энергетик Шинтяков Н.А |  |  |  | от 20 до 60 мин | [7 empty] | 1
| тел. 8-911-643-33-97, |  | ВЛ-110 кВ Нефтянная-1*
| тел. 8-(816-69)-5-91-22, |  | ВЛ-110 кВ Нефтянная-2*
тел. 8-911-040-40-11 инж. энергетик
Диспетчер-технолог (круглосуточно)
8-(485-2)-44-83-64
Энергодиспетчер
8-(485-2)-49-14-67 (дневное время)
102 | ООО "Транснефть-Балтика" | ПС 110 кВ Песь |  | ОП (ПП) | до 5 мин.
| (НПС Песь) |  |  |  | от 5 до 20 мин. |  |  |  |  | 2.4
| Инженер энергетик Созин В. Л. |  |  |  | от 20 до 60 мин | [8 empty] | 1
| тел. 8-911-643-33-70, |  | ф. 3*, 4*
тел. 8-(816-67)-5-32-80
Диспетчер-технолог (круглосуточно)
8-(485-2)-44-83-64
Энергодиспетчер
8-(485-2)-49-14-67 (дневное время)
ИТОГО по ООО ТранснефтьЭлектросетьСервис (ООО "Русэнергоресурс") до 5 мин. |  |  |  |  | 0 | 0 | 0 | 0 | 0 | 0 | 0 | 0 | 0 | 0 | 0
ИТОГО по ООО ТранснефтьЭлектросетьСервис (ООО "Русэнергоресурс") от 5 до 20 мин. |  |  |  |  | 5.131 | 0 | 0 | 0 | 0 | 5.131 | 0 | 0 | 0 | 0 | 0
ИТОГО по ООО ТранснефтьЭлектросетьСервис (ООО "Русэнергоресурс") от 20 до 60 мин. |  |  |  |  | 2 | 0 | 0 | 0 | 0 | 0 | 0 | 0 | 1 | 1 | 0
ВСЕГО по ООО ТранснефтьЭлектросетьСервис (ООО "Русэнергоресурс") до 20 мин. (включая объем нагрузки до 5 мин.) |  |  |  |  | 5.131 | 0 | 0 | 0 | 0 | 5.131 | 0 | 0 | 0 | 0 | 0
ВСЕГО по ООО ТранснефтьЭлектросетьСервис (ООО "Русэнергоресурс") до 60 мин. (включая объем нагрузки до 5 мин., до 20 мин.) |  |  |  |  | 7.131 | 0 | 0 | 0 | 0 | 5.131 | 0 | 0 | 1 | 1 | 0
ИТОГО по ООО ТранснефтьЭлектросетьСервис (ООО "Русэнергоресурс") до 5 мин. с нарастающим итогом | [5 empty] | 0 | 0 | 0 | 0 | 0 | 0 | 0 | 0 | 0 | 0
ИТОГО по ООО ТранснефтьЭлектросетьСервис (ООО "Русэнергоресурс") от 5 до 20 мин. с нарастающим итогом | [5 empty] | 0 | 0 | 0 | 0 | 5.131 | 5.131 | 5.131 | 5.131 | 5.131 | 5.131
ИТОГО по ООО ТранснефтьЭлектросетьСервис (ООО "Русэнергоресурс") от 20 до 60 мин. с нарастающим итогом | [5 empty] | 0 | 0 | 0 | 0 | 0 | 0 | 0 | 1 | 2 | 2
ВСЕГО по ООО ТранснефтьЭлектросетьСервис (ООО "Русэнергоресурс") до 20 мин. (включая объем нагрузки до 5 мин.) с нарастающим итогом | [5 empty] | 0 | 0 | 0 | 0 | 5.131 | 5.131 | 5.131 | 5.131 | 5.131 | 5.131
ВСЕГО по ООО ТранснефтьЭлектросетьСервис (ООО "Русэнергоресурс") до 60 мин. (включая объем нагрузки до 5 мин., до 20 мин.) с нарастающим итогом | [5 empty] | 0 | 0 | 0 | 0 | 5.131 | 5.131 | 5.131 | 6.131 | 7.131 | 7.131
Потребители Филиала ПАО "ФСК ЕЭС" Новгородского предприятия МЭС
103 | ОАО "Красный Октябрь" | ПС 330 кВ Новгородская |  | ОП (ПП) | до 5 мин.
| директор: 64-29-10 |  |  |  | от 5 до 20 мин. |  |  |  | 1
8-963-366-3169
| Начальник команды: 64-21-50 |  |  |  | от 20 до 60 мин.
| 8-911-644-6822 |  | ВЛ 10 кВ л.4 З-д Энергия*
| 8-911-601-0067 |  | ВЛ 10 кВ л.18 З-д Энергия*
Электромонтер: 8-951-720-2180
104 | ООО "Газпром трансгаз | ПС 330 кВ Новгородская |  | ОП (ПП) | до 5 мин.
| Санкт-Петербург" |  |  |  | от 5 до 20 мин. |  |  |  | 0.25
Начальник СЭВС: 944-829,
| 8-921-205-8570 |  |  |  | от 20 до 60 мин.
Инженер СЭВС: 944-839
| 8-921-205-8569 |  | Фидер 10 кВ л. 6 Газпром
| 8-921-205-8540 |  | Трансгаз С-Петербург*
105 | ООО "Транснефть-Балтика" | ПС 330 кВ Юго-Западная |  | ОП (ПП) | до 5 мин. | 3.5
| Гл.энергетик: 8-931-850-90-08 |  |  |  | от 5 до 20 мин.
| Зам. гл. энергетика: 8-931-850-90-50 |  |  |  | от 20 до 60 мин
| энергетик: 8-931-850-90-64 |  | ВЛ 110 кВ Юго-Западная -
| энергодиспетчер: 8-931-850-90-22 |  | НПС-7 № 1*
ВЛ 110 кВ Юго-Западная -
НПС-7 № 2*
106 | АО "Фирма Ригель" | ПС 330 кВ Новгородская |  | ОП (ПП) | до 5 мин.
| энергетик: 8-911-648-97-18 |  |  |  | от 5 до 20 мин. |  |  |  | 0.3
инженер-механик, электромонтер:
| 8-921-200-39-67 |  |  |  | от 20 до 60 мин.
| т.(8162) 64-43-52 |  | ВЛ 10 кВ л.12*
| т.(8162) 64-53-45 |  | ВЛ 10 кВ л.14*
ИТОГО по Филиалу ПАО "ФСК ЕЭС" Новгородского предприятия МЭС до 5 мин. |  |  |  |  | 3.5 | 3.5 | 0 | 0 | 0 | 0 | 0 | 0 | 0 | 0 | 0
ИТОГО по Филиалу ПАО "ФСК ЕЭС" Новгородского предприятия МЭС от 5 до 20 мин. |  |  |  |  | 1.55 | 0 | 0 | 0 | 1.55 | 0 | 0 | 0 | 0 | 0 | 0
ИТОГО по Филиалу ПАО "ФСК ЕЭС" Новгородского предприятия МЭС от 20 до 60 мин. |  |  |  |  | 0 | 0 | 0 | 0 | 0 | 0 | 0 | 0 | 0 | 0 | 0
ВСЕГО по Филиалу ПАО "ФСК ЕЭС" Новгородского предприятия МЭС до 20 мин. (включая объем нагрузки до 5 мин.) |  |  |  |  | 5.05 | 3.5 | 3.5 | 0 | 1.55 | 0 | 0 | 0 | 0 | 0 | 0
ВСЕГО по Филиалу ПАО "ФСК ЕЭС" Новгородского предприятия МЭС до 60 мин. (включая объем нагрузки до 5 мин., до 20 мин.) |  |  |  |  | 5.05 | 3.5 | 0 | 0 | 1.55 | 0 | 0 | 0 | 0 | 0 | 0
ИТОГО по Филиалу ПАО "ФСК ЕЭС" Новгородского предприятия МЭС до 5 мин. с нарастающим итогом | [5 empty] | 3.5 | 3.5 | 3.5 | 3.5 | 3.5 | 3.5 | 3.5 | 3.5 | 3.5 | 3.5
ИТОГО по Филиалу ПАО "ФСК ЕЭС" Новгородского предприятия МЭС от 5 до 20 мин. с нарастающим итогом | [5 empty] | 0 | 0 | 0 | 1.55 | 1.55 | 1.55 | 0 | 0 | 0 | 0
ИТОГО по Филиалу ПАО "ФСК ЕЭС" Новгородского предприятия МЭС от 20 до 60 мин. с нарастающим итогом | [5 empty] | 0 | 0 | 0 | 0 | 0 | 0 | 0 | 0 | 0 | 0
ВСЕГО по Филиалу ПАО "ФСК ЕЭС" Новгородского предприятия МЭС до 20 мин. (включая объем нагрузки до 5 мин.) с нарастающим итогом | [5 empty] | 3.5 | 3.5 | 3.5 | 5.05 | 5.05 | 5.05 | 3.5 | 3.5 | 3.5 | 3.5
ВСЕГО по Филиалу ПАО "ФСК ЕЭС" Новгородского предприятия МЭС до 60 мин. (включая объем нагрузки до 5 мин., до 20 мин.) с нарастающим итогом | [5 empty] | 3.5 | 3.5 | 3.5 | 5.05 | 5.05 | 5.05 | 3.5 | 3.5 | 3.5 | 3.5
ИТОГО по Новгородской области до 5 мин. |  |  |  |  | 29.1464 | 17.6414 | 4.716 | 6.789 | 0 | 0 | 0 | 0 | 0 | 0 | 0
ИТОГО по Новгородской области от 5 до 20 мин. |  |  |  |  | 20.662 | 0 | 0 | 0 | 14.181 | 6.481 | 0 | 0 | 0 | 0 | 0
ИТОГО по Новгородской области от 20 до 60 мин. |  |  |  |  | 32.34 | 0 | 0 | 0 | 0 | 0 | 11.363 | 6.415 | 11.969 | 1 | 1.593
ВСЕГО по Новгородской области до 20 мин. (включая объем нагрузки до 5 мин.) |  |  |  |  | 49.8084 | 17.6414 | 4.716 | 6.789 | 14.181 | 6.481 | 0 | 0 | 0 | 0 | 0
ВСЕГО по Новгородской области до 60 мин. (включая объем нагрузки до 5 мин., до 20 мин.) |  |  |  |  | 82.1484 | 17.6414 | 4.716 | 6.789 | 14.181 | 6.481 | 11.363 | 6.415 | 11.969 | 1 | 1.593
ВСЕГО по ДУ в Новгородской области до 5 мин. | [5 empty] | 0.014 | 0 | 0 | 0 | 0 | 0 | 0 | 0 | 0 | 0
ИТОГО по Новгородской области до 5 мин. с нарастающим итогом | [5 empty] | 17.6414 | 22.3574 | 29.1464 | 29.1464 | 29.1464 | 29.1464 | 29.1464 | 29.1464 | 29.1464 | 29.1464
ИТОГО по Новгородской области от 5 до 20 мин. с нарастающим итогом | [5 empty] | 0 | 0 | 0 | 14.181 | 20.662 | 20.662 | 20.662 | 20.662 | 20.662 | 20.662
ИТОГО по Новгородской областиот 20 до 60 мин. с нарастающим итогом | [5 empty] | 0 | 0 | 0 | 0 | 0 | 11.363 | 17.778 | 29.747 | 30.747 | 32.34
ВСЕГО по Новгородской области до 20 мин. (включая объем нагрузки до 5 мин.) с нарастающим итогом | [5 empty] | 17.6414 | 22.3574 | 29.1464 | 43.3274 | 49.8084 | 49.8084 | 49.8084 | 49.8084 | 49.8084 | 49.8084
ВСЕГО по Новгородской области до 60 мин. (включая объем нагрузки до 5 мин., до 20 мин.) с нарастающим итогом | [5 empty] | 17.6414 | 22.3574 | 29.1464 | 43.3274 | 49.8084 | 61.1714 | 67.5864 | 79.5554 | 80.5554 | 82.1484
ВСЕГО по ДУ в Новгородской области до 5 мин. с нарастающим итогом | [5 empty] | 0.014 | 0.014 | 0.014 | 0.014 | 0.014 | 0.014 | 0.014 | 0.014 | 0.014 | 0.014

## ГВО НО 02-00
ГРАФИК
временного отключения потребления на 2019/2020 гг.
по Новгородскому филиалу ПАО "МРСК Северо-Запада" "Новгородэнерго" на территории Новгородской области
по данным КЗ 17.06.2020 за 02-00 час
№ п/п | Потребитель | Наименование подстанции | Наименование фидера /наименование фидера контроля* | Способ ввода отключения по графику | Время отключения | Очередь ограничения (МВт)
[6 empty] | I | II | III | IV | V | VI | VII | VIII | IX | X
1 | 2 | 3 | 4 | 5 | 6 | 7 | 8 | 9 | 10 | 11 | 12 | 13 | 14 | 15 | 16
Филиал ПАО "МРСК Северо-Запада" "Новгородэнерго"
ПО "Ильменские электрические сети"
1 | АО «НПО «КВАНТ» | ПС 110 кВ Районная | ф. 09 | ОП | до 5 мин. | 0.65
| дог.№ 18/86 ДОУПЭ |  |  |  | от 5 до 20 мин.
| т. 8(8162) 68-20-04 отдел гл. энергетика |  |  |  | от 20 до 60 мин
| м.т. 8-951-720-15-00 нач. отдела гл. энергетика |  | ф. 26*, 62*, 67*
м.т. 8-921-207-62-35 дежурный электрик
2 | ОАО «Спектр» | ПС 110 кВ Районная | ф. 64 | ОП | до 5 мин. | 0.48
| дог.№ 11-00035 |  |  |  | от 5 до 20 мин.
| т. 8(8162)33-51-73 приемная |  |  |  | от 20 до 60 мин
| м.т.8-925-480-10-14 |  | ф. 55*
гл .инженер; отв за эл.хоз-во
т.8(8162)33-51-57 дежурный
3 | ОАО «Заряд» | ПС 110 кВ Районная | ф. 30 | ОП | до 5 мин. | 0.7
| дог.№ 11-00886 |  |  |  | от 5 до 20 мин.
| т. 8(8162)62-77-64 приемная, директор |  |  |  | от 20 до 60 мин
| т. 8(8162)62-73-23 гл.инженер |  | ф. 16*
4 | ООО «Амкор СК Новгород» | ПС 110 кВ Районная | ф. 70 | ОП | до 5 мин. | 0.855
| дог.№ 50 |  |  |  | от 5 до 20 мин.
| т. 8(8162)940-888 приемная |  |  |  | от 20 до 60 мин
| т. 8(8162)94-05-38 инженер по зданию |  | ф. 61*
м.т. 8-921-190-17-63 гл. электрик
м.т. 8-921-196-20-28 дежурный
т. 8(8162)940-890 охрана круглосуточно
5 | ООО «Амкор Флексиблз | ПС 110 кВ Районная | ф. 66 | ОП | до 5 мин. | 0.55
| Новгород» |  |  |  | от 5 до 20 мин.
| дог.№ 11-00011 |  |  |  | от 20 до 60 мин
| т. 8(8162)680-680 приемная, |  | ф. 39*
т. 8(8162)680-670;
м.т.8-963-333-46-59 гл. инженер,
технический менеджер
м.т. 8-963-330-68-50 энергетик
6 | АО «Дека» | ПС 110 кВ Районная | ф. 59 | ОП | до 5 мин. | 0.5
| дог.№ 57 |  |  |  | от 5 до 20 мин.
| т. 8(8162)33-93-50 приемная, |  |  |  | от 20 до 60 мин
| т. 8(8162)33-93-50 доб 370 гл.инженер, |  | ф. 69*
м.т.8-921-199-05-53 гл. инженер
м.т.8-921-200-18-18 гл. энергетик
м.т.8-921-022-37-97 дежурный
7 | ООО "ВН Мясной Двор" | ПС 110 кВ Районная | ф. 27 | ОП | до 5 мин. | 0.49
| дог.№ 0000085 |  |  |  | от 5 до 20 мин.
| т. 8(8162)680-501 приемная, |  |  |  | от 20 до 60 мин
| т. 8(8162)680-511, м.т.8-911-605-28-84 |  | ф. 44*
гл.инженер
т. 8(8162)680-552, м.т.8-963-334-43-58
гл. энергетик
м.т.8-911-600-23-21 дежурный
т. 8(8162)680-568 деж. по подстанции
8 | ООО "Гранит" | ПС 110 кВ Районная |  | ОП (ПП) | до 5 мин.
| дог. №11-01389 |  |  |  | от 5 до 20 мин. |  |  |  | 0.311
| м.т. 8-964-694-72-54 |  |  |  | от 20 до 60 мин
| главный инженер |  | ф. 47* , 48*
9 | ОАО "Новгородский завод | ПС 110 кВ Антоново |  | ОП (ПП) | до 5 мин. | 0.357
| стекловолокна" |  |  |  | от 5 до 20 мин.
| дог№.01-00054 |  |  |  | от 20 до 60 мин | [5 empty] | 0.5
| т. 8(8162)68-05-90 приемная |  | ф. 08*, 17*
м.т.8-921-730-33-13 инженер ОГЭ
т. 8-960-205-05-05 тех. директор
10 | АО "НПП Старт" дог. №0000085 | ПС 110 кВ Базовая |  | ОП (ПП) | до 5 мин.
| т. 8(8162)76-56-58 приемная |  |  |  | от 5 до 20 мин.
| т. 8(8162)765-658 директор |  | ф. 11 |  | от 20 до 60 мин | [5 empty] | 0.42
| т. 8(8162)765-672 зам. гл. энергетика |  | ф. 69*
м.т. 8-921-209-97-09 зам. гл. энергетика
м.т. 8-921-699-77-68 дежурный
11 | ПАО "Контур" дог.№ 253 | ПС 110 кВ Базовая |  | ОП (ПП) | до 5 мин.
| т. 8(8162)68-09-00 приемная |  | ф. 66, 74 |  | от 5 до 20 мин. |  |  |  | 0.952
| т. 8(8162)680-910, 680-900 доб. 477 |  |  |  | от 20 до 60 мин
| м.т. 8-965-808-04-06 гл.инженер |  | ф. 79*, 73*, 70*
т. 8(8162)680-887, м.т.8-965-808-10-66
гл.энергетик
т. 8(8162)680-900 доб. 134;
м.т.8-965-806-74-05 дежурный
12 | ЗАО «Трубичино» | ПС 330 кВ Новгородская |  | ОП (ПП) | до 5 мин.
| дог.№ 13-00117 |  |  |  | от 5 до 20 мин.
| т. 8(8162)741-133 приёмная |  |  |  | от 20 до 60 мин | [5 empty] | 0
| т. 8(8162)741-139, м.т. 8-911-601-28-21 гл.энерг. дежурный |  | ф. 01*, 07*, 13*, 15*
дежурный
13 | ЗАО «НМЗ" | НТЭЦ 110 кВ (Новгородская ТЭЦ ПАО "ТГК-2") |  | ОП (ПП) | до 5 мин. | 0.499
| дог.№ 01/12/17-ОГЭ |  |  |  | от 5 до 20 мин.
| т. 8(8162)940-750 - приёмная |  |  |  | от 20 до 60 мин | [6 empty] | 0.75
| т. 8(8162)940-750 доб. 250, м.т.8-911-600-74-72 |  | яч. 5*, яч. 46*
зам. главного энерг. по электрохозяйству
т. 8(8162)940-750 доб. 285, м.т.8-911-600-46-70
ответственный за электрохозяйство
м.т.8-911-600-66-35 - дежурный
14 | ПАО «Акрон» дог.№ 0000071 дкп, | НТЭЦ 110 кВ | конторль ввода ГВО по величине потребления подстанций | ОП (ПП) | до 5 мин. | 0.83
| 173012 г. Великий Новгород | (Новгородская ТЭЦ |  |  | от 5 до 20 мин. |  |  |  | 7.433
| т. 8(8162)99-65-55 приемная | ПАО "ТГК-2") |  |  | от 20 до 60 мин | [6 empty] | 5.835
| т. 8(8162)99-62-00 гл. инженер | ПС 110 кВ 100
| т. 8(8162)99-62-05 гл.энергетик | ПС 110 кВ БОС
| т. 8(8162)99-63-77 нач. смены цеха эл.снабж. | ПС 110 кВ 315
| т. 8(8162)99-62-54 диспетчер | ПС 110 кВ Насосная
т. 8(8162)99-61-09 справочная
15 | ООО «Новгородский бекон» | ПС 110 кВ Новоселицы |  | ОП (ПП) | до 5 мин. | 0.51
| дог. № 53110002312 п/ф д.Божонка |  |  |  | от 5 до 20 мин.
| т. 8(8162) 682-631 приёмная |  |  |  | от 20 до 60 мин | [5 empty] | 0.832
| м.т.8-911-600-03-72 главный инженер |  | ф. 02*,03*,04*,05*, 06*,07*,08*,09*
16 | ООО «Новгородский бекон» |  |  | ОП (ПП) | до 5 мин.
| дог эн-я.№ 53110002312 |  |  |  | от 20 до 20 мин.
| т. 8(8162) 682-631 приёмная |  |  |  | от 20 до 60 мин. | [5 empty] | 0.81
| м.т.8-911-600-03-72 главный инженер | ПС 110 кВ Чечулино | ф. 05*, 06*, 07*, 08*
| т. 8(8162) 682-670, 8(8162) 682-660 | ПС 110 кВ Подберезье | ф. 04*,05*,07*,08*
дежурный
17 | ОАО "Подберезский | ПС 110 кВ Подберезье |  | ОП (ПП) | до 5 мин.
| комбинат хлебепродуктов" |  |  |  | от 5 до 20 мин.
| дог. №11-01590 |  | ф. 06, 09 |  | от 20 до 60 мин | [5 empty] | 0.7
т. 8(8162)742-641 приёмная
т. 8(8162) 742-643 гл. инженер
т. 8(8162)742-641, м.т.8-911-645-24-67-
гл. энергетик
т. 8(8162) 742-641 охрана
18 | ООО «ИКЕА Индастри |  |  | ОП (ПП) | до 5 мин. | 3.385
| Новгород" |  |  |  | от 5 до 20 мин. |  |  |  | 4.735
| дог.№ 11-01265 | [9 empty] | 1.1
| т. 8(8162)94-37-51 приёмная | ПС 110 кВ ДСП | ф. 05*, 25* (06*, 07*,
| т. 8(8162) 987-080 гл. энергетик |  | 08*, 27*, 28*)
| м.т.8-921-198-00-61 гл. энерг. | ПС 110 кВ Подберезье | ф. 09*
м.т.8-921-195-00-87 дежурный,
мастер электромастерской
19 | ООО "Агрокомплекс" | ПС 110 кВ Спасская |  | ОП (ПП) | до 5 мин.
| дог. №51-00191 |  |  |  | от 5 до 20 мин.
| м.т. 8-921-964-78-00-ген. Дтректор |  |  |  | от 20 до 60 мин | [5 empty] | 0.73
| м.т. 8-921-196-54-42-электромонтер |  | ф. 01*, 04*
20 | ООО «УРСА Евразия» | ПС 110 кВ Энергомаш | ф. 38 | ОП | до 5 мин. |  |  | 0.796
| дог.№ 53 |  |  |  | от 5 до 20 мин.
| т. 8(81665)46-180 приёмная |  |  |  | от 20 до 60 мин
| т. 8(81665)46-180 главный инженер |  | ф. 16*
т. 8(81665)46-180 м.т.8-921-202-44-60
гл. энергетик
т. 8(81665)46-183 охрана
21 | ООО «ЮПМ-Кюммене | ПС 110 кВ Энергомаш | ф. 04 | ОП | до 5 мин. |  |  | 2.374
| Чудово» |  |  |  | от 5 до 20 мин.
| дог.№ 514 ДОУПЭ |  |  |  | от 20 до 60 мин
| т. 8(81665)44-606 приёмная |  | ф. 54*
т. 8(81665)44-606 главный инженер
т. 8(81665)44-606, м.т.8-921-202-74-10 гл.энерг.
т. 8(81665)44-616 дежурный по подстанции
22 | АО "Энергомаш" | ПС 110 кВ Энергомаш | ф. 13, 17, 21, 33 | ОП | до 5 мин. |  |  | 0.118
| дог. №51-00001 |  |  |  | от 5 до 20 мин.
| т. 8(81665)49-235 приемная |  |  |  | от 20 до 60 мин
| т. 8(81665)49-306 гл. инженер |  | ф. 19*, 35*, 37*, 39*
т. 8(81665)49-342 гл. энергетик
23 | ООО «Хасслахерлес» | ПС 110 кВ Вишерская |  | ОП (ПП) | до 5 мин. |  |  | 0.46
| дог.№ 52-00069 |  |  |  | от 5 до 20 мин.
| т. 8(8162)968-100 приёмная |  |  |  | от 20 до 60 мин | [9 empty] | 1.136
| т. 8(8162)968-100, 8(8162)968-150 директор |  | ф. 09*, 10*
м.т.8-921-202-02-07 директор
м.т.8-921-707-24-24 ст. инженер
24 | Смешанная нагрузка: МУП "Дружба", Администрация Савинского сельского поселения, МАДОУ № 14 "Детский сад комбинированного вида", СПК "Дубровка" (с/х производ.кооператив), ИП Образцова Т. П., ИП Алексеев С. Н., ООО "Подберезье", МАУ "Савинский СДК", ОАО "МОСТОТРЕСТ", Администрация Трубичинского сельского поселения, Потребительское общество "Новгородское", ООО "ЭнергоПромИнвест", ООО "ДИЗАЙН-СТРОЙ", ОАО "Вымпел-Коммуникации", ЗАО "ТАНДЕР", ООО ТК "Новгородская", население | ПС 110 кВ Подберезье | ф. 03 | ОП | до 5 мин | 0.252
от 5 до 20 мин
от 20 до 60 мин
25 | Смешанная нагрузка: ОАО "Газпром Газораспределение Великий Новгород", ГОБУЗ "ЦП", ИП Кириллова М. В., МАУ "Чечулинский РЦФ", Религиозная организация «Новгородская Епархия Русской Православной Церкви", ВКХ МУП "КХНР", ПАО "Ростелеком, ООО ТК "Новгородская", население | ПС 110 кВ Подберезье | ф. 12 | ОП | до 5 мин | 0.18
от 5 до 20 мин
от 20 до 60 мин
26 | Смешанная нагрузка: Государственная компания "Российские автомобильные дороги" (автодор) БРТП №190 | ПС 110 кВ Дорожная | ф. 4 | ДУ | до 5 мин | 0.014
от 5 до 20 мин
от 20 до 60 мин
27 | Смешанная нагрузка: МБУК "Батецкий межпоселенческий центр культуры и досуга", СПК "Красная звезда", ИП Поляков Ю. А., ИП Авдеев С. П., Потребительское общество "Новгородское" (ПО "Новгородское"), население | ПС 110 кВ Батецкая | ф. 02 | ОП | до 5 мин |  |  | 0.005
от 5 до 20 мин
от 20 до 60 мин
28 | Смешанная нагрузка: ФКУ "Упрдор Россия", ОАУСО "Шимское КЦСО" (комплекный центр социального обслуживания), МУ Шимскя ЦДСК (центр диагностики строительных конструкций), КФХ Акашкин А.Н., ООО "Капитан", ИП Ведехин А.С., ИП Поздеев, ОО ПБ Русь-Агропроект, ООО"СП "Шелонь", Администрация Шимского муниципального района, население | ПС 110 кВ Шимск | ф. 13 | ОП | до 5 мин | 0.254
от 5 до 20 мин
от 20 до 60 мин
29 | Смешанная нагрузка: ФКУ "Упрдор Россия", ОАО "Ростелеком", Администрация Шимского муниципального района, ООО "Вода Виноградова", Медведское сельское поселение, население | ПС 110 кВ Шимск | ф. 14 | ОП | до 5 мин | 0.079
от 5 до 20 мин
от 20 до 60 мин
30 | Смешанная нагрузка: ООО "ВСН", ОАОУ НПО "Агролицей №25", ИП Товмасян М. Л., население | ПС 110 кВ Шимск | ф. 16 | ОП | до 5 мин | 0.191
от 5 до 20 мин
от 20 до 60 мин
ИТОГО по ПО "ИЭС" до 5 мин. |  |  |  |  | 14.529 | 10.776 | 0 | 3.753 | 0 | 0 | 0 | 0 | 0 | 0 | 0
ИТОГО по ПО "ИЭС" от 5 до 20 мин. |  |  |  |  | 13.431 | 0 | 0 | 0 | 13.431 | 0 | 0 | 0 | 0 | 0 | 0
ИТОГО по ПО "ИЭС" от 20 до 60 мин. |  |  |  |  | 12.813 | 0 | 0 | 0 | 0 | 0 | 5.092 | 6.585 | 0 | 0 | 1.136
ВСЕГО по ПО "ИЭС" до 20 мин. (включая объем нагрузки до 5 мин.) |  |  |  |  | 27.96 | 10.776 | 0 | 3.753 | 13.431 | 0 | 0 | 0 | 0 | 0 | 0
ВСЕГО по ПО "ИЭС" до 60 мин. (включая объем нагрузки до 5 мин., до 20 мин.) |  |  |  |  | 40.773 | 10.776 | 0 | 3.753 | 13.431 | 0 | 5.092 | 6.585 | 0 | 0 | 1.136
ИТОГО по ПО "ИЭС" до 5 мин. с нарастающим итогом | [5 empty] | 10.776 | 10.776 | 14.529 | 14.529 | 14.529 | 14.529 | 14.529 | 14.529 | 14.529 | 14.529
ИТОГО по ПО "ИЭС" от 5 до 20 мин. с нарастающим итогом | [5 empty] | 0 | 0 | 0 | 13.431 | 13.431 | 13.431 | 13.431 | 13.431 | 13.431 | 13.431
ИТОГО по ПО "ИЭС" от 20 до 60 мин. с нарастающим итогом | [5 empty] | 0 | 0 | 0 | 0 | 0 | 5.092 | 11.677 | 11.677 | 11.677 | 12.813
ВСЕГО по ПО "ИЭС" до 20 мин. (включая объем нагрузки до 5 мин.) с нарастающим итогом | [5 empty] | 10.776 | 10.776 | 14.529 | 27.96 | 27.96 | 27.96 | 27.96 | 27.96 | 27.96 | 27.96
ВСЕГО по ПО "ИЭС" до 60 мин. (включая объем нагрузки до 5 мин., до 20 мин.) с нарастающим итогом | [5 empty] | 10.776 | 10.776 | 14.529 | 27.96 | 27.96 | 33.052 | 39.637 | 39.637 | 39.637 | 40.773
ПО "Боровичские электрические сети"
31 | ООО "Элегия" | ПС 110 кВ Сельская |  | ОП (ПП) | до 5 мин.
| дог. №21-00003 |  |  |  | от 5 до 20 мин.
| тел. 8-(816-64) 21-010-приёмная |  |  |  | от 20 до 60 мин | [7 empty] | 0.35
| 8-921-101-01-25-энергетик |  | ф. 2*, 8*
32 | АО "Боровичский завод "Полимермаш" | ПС 110 кВ Сельская |  | ОП (ПП) | до 5 мин.
| дог.21-00001 |  |  |  | от 5 до 20 мин.
| т.8-(816-64) 46-588 - секретарь |  |  |  | от 20 до 60 мин | [7 empty] | 0.36
| т.8-(816-64) 90-246 - энергетик |  | ф. 9*, 10*
33 | ОАО БКО | ПС 110 кВ Огнеупоры ПС 110 кВ Рудничная |  | ОП (ПП) | до 5 мин.
| дог.№ 21-00002 |  |  |  | от 5 до 20 мин.
| т.8-(816-64)-9-25-90, 9-25-91-щит управления |  |  |  | от 20 до 60 мин | [7 empty] | 1.4
| т.8-(816-64)-2-63-12 диспетчер. |  | Ввод Т-1 110 кВ*
Ввод Т-2 110 кВ*
34 | ООО "Завод Эльбор" | ПС 110 кВ Прогресс |  | ОП (ПП) | до 5 мин.
| дог.№ 21-00363 |  |  |  | от 5 до 20 мин. |  |  |  |  | 0.456
| т.8-(816-64)-91-611 - ответственный за эл.хоз. |  |  |  | от 20 до 60 мин
| технич.рук., дежурный |  | ф. 24*, 25*
т.8-(816-64)-91-403 исполнительный директор
т.8-(816-64)-91-521 - охрана
35 | ЗАО "Неболочское карьероуправление" | ПС 110 кВ Неболчи |  | ОП (ПП) | до 5 мин.
| дог. № 9-92100-401Т |  |  |  | от 5 до 20 мин.
| 8-(816-2)-968-260, 8-911-618-38-80 гл.энерг. |  |  |  | от 20 до 60 мин | [7 empty] | 1.05
| 8-(816-2)-968-260, 8-911-612-20-20 ген.дир. |  | ф. 6*, 12*
8-921-200-37-73 гл. инженер
36 | ООО "Сетново" | ПС 110 кВ Неболчи |  | ОП (ПП) | до 5 мин.
| дог.№ 22-00149 |  |  |  | от 5 до 20 мин.
| (81668) 65101; 65-102; 61001; |  |  |  | от 20 до 60 мин | [7 empty] | 2
| моб. 8-812-930-39-76 ген.дир. |  | ф. 10*, 11*
т. 8-921-101-01-25 - энергетик
37 | ЗАО "Пестовский опытно-механический | ПС 110 кВ Пестово |  | ОП (ПП) | до 5 мин.
| завод" дог.№ 25-00017 |  |  |  | от 5 до 20 мин.
| м.т. 8-911-645-65-45 - директор |  |  |  | от 20 до 60 мин | [7 empty] | 0.32
| т. 8-921-707-93-25 - гл.энергетик |  | ф. 10*
т.8-(816-69)-5-66-12-гл.энергетик
38 | ООО "Пестовский лесопромышленный комплекс" | ПС 110 кВ Пестово |  | ОП (ПП) | до 5 мин.
| дог.№ 45 |  |  |  | от 5 до 20 мин.
| т.8-(816-69)-55-563 приёмная |  |  |  | от 20 до 60 мин | [7 empty] | 1.1
| т.8-(816-69)-555-62, |  | ф. 11*, 12*
главный .энерг.
39 | АО "Окуловская бумажная фабрика" |  |  | ОП (ПП) | до 5 мин.
| дог.№ 9-92100-401Т | ПС 110 кВ Парахино |  |  | от 5 до 20 мин.
| т.8-911-603-24-50 - энергетик, нач. энергоцеха | ГРУ-6,3 кВ |  |  | от 20 до 60 мин. | [7 empty] | 2
| т.8-(816-57)-23-012 (приемная) |  | ф. 5*, 13*
| т.8-(812)-336-27-01 (приемная) |  | ф. 28*, 35*, 39*, 40*
40 | ООО "Завод Агрокабель" |  |  | ОП (ПП) | до 5 мин.
| дог. №53-00024 | ПС 330 кВ Окуловская |  |  | от 5 до 20 мин.
| 8 (816-57) 2-33-85, 2-37-31 - директор | ПС 10 кВ Окуловка 1 |  |  | от 20 до 60 мин. | [7 empty] | 1.2
| 8 (816-57) 2-36-33 - тех. руководитель 8 (816-57) 2-38-81 - отв. за эл. Хозяйство | ПС 110 кВ Окуловка-тяговая | ф. 21*, 35*, 7*
41 | Смешанная нагрузка: ЗАО "УМ 282"; ООО "Экономдизайн"; Хрусталёв ВВ; СПК "Прогресс"; ИП Сканцев ДН; уличное освещение; СКЗ и ГРП (газораспределит.пункт); ООО "Звезда 2"; ООО "Мста М"; детский сад; ООО "Родина"; ИП Фомин КА; ООО "Мельница Боровичи"; Шевяков АГ; ООО "Автолига сервис"; ТК "Новгородская"; население. | ПС 110 кВ Прогресс | ф. 1 | ОП | до 5 мин. |  | 0.39
от 5 до 20 мин.
от 20 до 60 мин.
42 | Смешанная нагрузка: ООО "Зета-Контакт"; ООО "Тухун"; уличное освещение; Почта; СКЗ; Библиотека; детский сад; ООО "Родина"; Карьер; ТК "Новгородская"; пилорамы; население. | ПС 110 кВ Прогресс | ф. 2 | ОП | до 5 мин. |  | 0.17
от 5 до 20 мин.
от 20 до 60 мин.
43 | Смешанная нагрузка: ООО "Родина"; СТ "Мелиоратор"; ООО "Молочный дворик"; ИП Орловская; население. | ПС 110 кВ Прогресс | ф. 3 | ОП | до 5 мин. |  | 0.05
от 5 до 20 мин.
от 20 до 60 мин.
44 | Смешанная нагрузка: уличное освещение; Церковь; Клуб; ИП Константинова; ООО "Триф"; павильон ОАО "Деметра"; ИП Ищенко; ИП Яковлев; ООО "Родина"; ИП Цыганкова; ИП Орловская; ООО "Компания СЭВ; ООО "Борохотник"; ООО МЕТСЕ; Булина ИВ; ИП Мухин; ООО "Нордэнерго"; Васильева АВ; ТК Новгородская; население. | ПС 110 кВ Прогресс | ф. 4 | ОП | до 5 мин. |  | 0.12
от 5 до 20 мин.
от 20 до 60 мин.
45 | Смешанная нагрузка: ЗАО "УМ 282"; ООО "Боровичский Мясокомбинат"; ООО "Инвестрой"; Гурьянов АА; Жуков АВ; Утленко ДВ; Белокуров СА; Котельникова ЕН; Иванова ГА; Федотов МС; Трошков СА; ИП Сканцев ДН; уличное освещение; Сельская администрация; Умов СА; ИП Иванова; ИП Тонян; ИП Сабиров; аптека; детский сад; Краснов ЮВ; ИП Плотникова; Клуб; ООО "Костюхинский"; Кобзев АМ; ИП Саркисян; ИП Бойцов; ИП Смирнов; Балагуров ДГ; Тиховская ВГ; ТК "Новгородская"; ООО "Гидроспецстрой"; ООО Т2 Мобайл; население: | ПС 110 кВ Прогресс | ф. 5 | ОП | до 5 мин. |  | 0.25
от 5 до 20 мин.
от 20 до 60 мин.
46 | Смешанная нагрузка: ИП Соловьёв СА; ИП Кудряшов АА; ИП Силин АС; ИП Махова ЕА; ИП Румянцев АВ; ООО "СК Монополис"; ИП Шаров ЕА; ИП Яковлев СИ; ИП Бойцов СВ; ИП Кронштадтова ЕМ; ИП Петрова ИМ; ИП Кодесников ВС; ИП Веселов АИ; ООО "Универсал-строй"; ИП Чугунова СВ; ИП Веселов ИМ; уличное освещение; ИП Кузин РП; ООО "Строй-гид; население. | ПС 110 кВ Пестово | ф. 6 | ОП | до 5 мин. |  | 0.06
от 5 до 20 мин.
от 20 до 60 мин.
47 | Смешанная нагрузка: Уличное освещение; ИП Катешев ЕН; ИП Радыгин СВ; ИП Лебедева ВВ; МОБУ ДОД "ДЮСШ"; ИП Орлов ВВ; население. | ПС 110 кВ Пестово | ф. 9 | ОП | до 5 мин. |  | 0.045
от 5 до 20 мин.
от 20 до 60 мин.
48 | Смешанная нагрузка: Уличное освещение; КХ Джамалова МГ; Михалева АС; ИП Андреева ЛА; ООО "Трансстроймеханизация"; ИП Мишиева ИИ; население. | ПС 330 кВ Окуловская | ф. 14 | ОП | до 5 мин. |  | 0.4
от 5 до 20 мин.
от 20 до 60 мин.
49 | Смешанная нагрузка: Дом культуры; уличное освещение; Приход А.Невского; ООО "Первая Национальная группа"; ФГБУ НП "Валдайский"; ФГБУ "Национальный парк"; ООО "Русские башни"; МАОУ "Школа Боровно"; ООО "Интерэнергосоюз"; население. | ПС 330 кВ Окуловская | ф. 29 | ОП | до 5 мин. |  | 0.5
от 5 до 20 мин.
от 20 до 60 мин.
50 | Смешанная нагрузка: Уличное освещение; ОАУСО"Окуловский КЦСО" (культурный центр); ООО "Завод Агрокабель"; часовня; ИП Алиев ЧАО; ИП Алексеенко ММ; ИП Малюхин СВ; ИП Вершинина АН; ИП Читанова НО; ИП Ивченко ПА; ООО "Колхида"; ООО ТК "Новгородская"; население. | ПС 330 кВ Окуловская | ф. 35 | ОП | до 5 мин. |  | 0.7
от 5 до 20 мин.
от 20 до 60 мин.
51 | Смешанная нагрузка: ИП Усманов РХ; МДОУ детский сад №17; ЧП Федоров СГ; уличное освещение; ЧП Иванова ОВ; ИП Иванова СП; ИП Максимов СБ; АО "Газпром"; ООО "НовЛенСтрой"; ООО "Фьорд"; ООО "Радуга"; ООО ТК Новгородская; население. | ПС 110 кВ Любытино | ф. 3 | ОП | до 5 мин. |  | 0.08
от 5 до 20 мин.
от 20 до 60 мин.
52 | Смешанная нагрузка: ИП глава КФХ Серков НВ; ИП Егоров СП; КХ Кузьмина; Почта; библиотека; уличное освещение; ООО "БЛПК"; ИП Попов АА; Петрова ЛА; Тишелович ВП; ООО "РОЯЛ"; кркстьянско фермерское хозяйство КФК ПегливанянАБ; население. | ПС 110 кВ Любытино | ф. 5 | ОП | до 5 мин. |  | 0.04
от 5 до 20 мин.
от 20 до 60 мин.
53 | Смешанная нагрузка: ЗАО "Агро"; Дом культуры; библиотеки; МДОУ Детский сад №17; уличное освещение; ООО Агрофирма "Государь"; АО "ОКТАГОН"; Ершова МН; ООО "АВВА Групп"; Муртазаев АГ; Гончаренко ЕЛ; Литвинов ОЮ; ООО ТК Новгородская; население. | ПС 110 кВ Любытино | ф. 6 | ОП | до 5 мин. |  | 0.09
от 5 до 20 мин.
от 20 до 60 мин.
54 | Смешанная нагрузка: ЧП Макарова ЛС; уличное освещение; АО "Газпром"; Савенков ВВ; ПАО Вымпелком; Новгородский РТПЦ (радио-телевизионный передающий центр; население. | ПС 110 кВ Любытино | ф. 8 | ОП | до 5 мин. |  | 0.05
от 5 до 20 мин.
от 20 до 60 мин.
55 | Смешанная нагрузка: ООО "Любытино-слалом"; уличное освещение; База отдыха "Мать и дитя"; Церковь; ООО "Новгородский доркомсервис"; население. | ПС 110 кВ Любытино | ф. 7 | ОП | до 5 мин. |  | 0.1
от 5 до 20 мин.
от 20 до 60 мин.
56 | Смешанная нагрузка: ООО "Новгороднефтепродукт"; уличное освещение; ИП Костандян КС; АО "Газпром"; ИП Егорова ЕА; ИП Туманов АВ; ООО "Экосити"; Плотников ТА; Семенов ВБ; население. | ПС 110 кВ Любытино | ф. 12 | ОП | до 5 мин. |  | 0.08
от 5 до 20 мин.
от 20 до 60 мин.
57 | Смешанная нагрузка: ООО "Мошенское ДЭП" (дорожно эксплуатационное предприятие); уличное освещение; ООО "Грин-ВУД"; ООО "Галс"; КХ Кондратьева АД; Мошенское РайПО; ООО "Стимул"; МОУ "СОШ с. Мошенское"; МУ Автобаза; библиотека; клуб; ИП Авакян РГ; ИП Хадаев СБ; ООО Содружество; ИП Голубева АА; Антонов АН; ООО "Рубеж"; ООО ТК Новгородская; население. | ПС 110 кВ Мошенское | ф. 2 | ОП | до 5 мин. |  | 0.17
от 5 до 20 мин.
от 20 до 60 мин.
58 | Смешанная нагрузка: Хвойнинское РайПО; ООО "Норд"; МБУК ЦКДО "Гармония"; МОУ "СОШ д. Остахново"; уличное освещение; Королев ДЕ; Жегалин СК; Лесничество; Рыльская СС; СХК "Родина"; Пинаев АВ; ПАО Ростелеком; ООО ТК Новгородская; население. | ПС 110 кВ Хвойная | ф. 7 | ОП | до 5 мин. |  | 0.06
от 5 до 20 мин.
от 20 до 60 мин.
59 | Смешанная нагрузка: КХ Кондратьев; Хвойнинское РайПО; Почта; уличное освещение; МОУ "СОШИ д. Мякишево"; ООО "Ермак"; НАО "ТЭК"; население. | ПС 110 кВ Хвойная | ф. 5 | ОП | до 5 мин. |  | 0.08
от 5 до 20 мин.
от 20 до 60 мин.
ИТОГО по ПО "БЭС" до 5 мин. |  |  |  |  | 3.435 | 0 | 3.435 | 0 | 0 | 0 | 0 | 0 | 0 | 0 | 0
ИТОГО по ПО "БЭС" от 5 до 20 мин. |  |  |  |  | 0.456 | 0 | 0 | 0 | 0 | 0.456 | 0 | 0 | 0 | 0 | 0
ИТОГО по ПО "БЭС" от 20 до 60 мин. |  |  |  |  | 9.78 | 0 | 0 | 0 | 0 | 0 | 0 | 0 | 9.78 | 0 | 0
ВСЕГО по ПО "БЭС" до 20 мин. (включая объем нагрузки до 5 мин.) |  |  |  |  | 3.891 | 0 | 3.435 | 0 | 0 | 0.456 | 0 | 0 | 0 | 0 | 0
ВСЕГО по ПО "БЭС" до 60 мин. (включая объем нагрузки до 5 мин., до 20 мин.) |  |  |  |  | 13.671 | 0 | 3.435 | 0 | 0 | 0.456 | 0 | 0 | 9.78 | 0 | 0
ИТОГО по ПО "БЭС" до 5 мин. с нарастающим итогом | [5 empty] | 0 | 3.435 | 3.435 | 3.435 | 3.435 | 3.435 | 3.435 | 3.435 | 3.435 | 3.435
ИТОГО по ПО "БЭС" от 5 до 20 мин. с нарастающим итогом | [5 empty] | 0 | 0 | 0 | 0 | 0.456 | 0.456 | 0.456 | 0.456 | 0.456 | 0.456
ИТОГО по ПО "БЭС" от 20 до 60 мин. с нарастающим итогом | [5 empty] | 0 | 0 | 0 | 0 | 0 | 0 | 0 | 9.78 | 9.78 | 9.78
ВСЕГО по ПО "БЭС" до 20 мин. (включая объем нагрузки до 5 мин.) с нарастающим итогом | [5 empty] | 0 | 3.435 | 3.435 | 3.435 | 3.891 | 3.891 | 3.891 | 3.891 | 3.891 | 3.891
ВСЕГО по ПО "БЭС" до 60 мин. (включая объем нагрузки до 5 мин., до 20 мин.) с нарастающим итогом | [5 empty] | 0 | 3.435 | 3.435 | 3.435 | 3.891 | 3.891 | 3.891 | 13.671 | 13.671 | 13.671
ПО "Валдайские электрические сети"
60 | Смешанная нагрузка: ЗАО "Терминал Валдай", | ПС 110 кВ Валдай | ф. 5, 17 | ОП | до 5 мин. |  |  | 0.472
| ООО "Инжстрой Валдай", б.о. Голубой факел, |  |  |  | от 5 до 20 мин.
| население |  |  |  | от 20 до 60 мин
61 | Смешанная нагрузка: ООО "Спецстрой", | ПС 110 кВ Демянск | ф. 1, 2, 3, 8, 9 | ОП | до 5 мин. |  |  | 0.439
| СПК "Искра", |  |  |  | от 5 до 20 мин.
| пилорамы, население |  |  |  | от 20 до 60 мин
62 | Смешанная нагрузка: ООО "Тимбер Тек", | ПС 110 кВ Крестцы | ф. 2, 10, 12 | ОП | до 5 мин. |  |  | 0.439
| ООО "Биопродмаш", ООО "Фореко" |  |  |  | от 5 до 20 мин.
| гаражи, склады, население |  |  |  | от 20 до 60 мин
63 | Смешанная нагрузка: пилорамы, население, | ПС 110 кВ Марёво | ф. 2, 4, 5, 7 | ОП | до 5 мин. |  |  | 0.055
| магазины |  |  |  | от 5 до 20 мин.
от 20 до 60 мин
64 | Смешанная нагрузка: ОАО "Валдайский механический завод", АБЗ, АЗС, население | ПС 110 кВ Валдай | ф. 1, 3 | ОП | до 5 мин. |  |  | 0.439
| механический завод",асфальтобетонный завод |  |  |  | от 5 до 20 мин.
| (АБЗ), автозаправочная станция (АЗС), население |  |  |  | от 20 до 60 мин
65 | Смешанная нагрузка: ООО "Мара", население | ПС 110 кВ Демянск | ф. 11 | ОП | до 5 мин. |  |  | 0.084
от 5 до 20 мин.
от 20 до 60 мин
66 | Смешанная нагрузка: ООО "Русбиоком", население | ПС 110 кВ Марёво | ф. 1, 8, 9 | ОП | до 5 мин. |  |  | 0.173
от 5 до 20 мин.
от 20 до 60 мин
67 | Смешанная нагрузка: пилорама, | ПС 110 кВ Крестцы | ф. 8 | ОП | до 5 мин. |  |  | 0.377
| население, асфальтобетонный завод (АБЗ), |  |  |  | от 5 до 20 мин.
| автозаправочная станция (АЗС) |  |  |  | от 20 до 60 мин
ИТОГО по ПО "ВЭС" до 5 мин. |  |  |  |  | 2.478 | 0 | 0 | 2.478 | 0 | 0 | 0 | 0 | 0 | 0 | 0
ИТОГО по ПО "ВЭС" от 5 до 20 мин. |  |  |  |  | 0 | 0 | 0 | 0 | 0 | 0 | 0 | 0 | 0 | 0 | 0
ИТОГО по ПО "ВЭС" от 20 до 60 мин. |  |  |  |  | 0 | 0 | 0 | 0 | 0 | 0 | 0 | 0 | 0 | 0 | 0
ВСЕГО по ПО "ВЭС" до 20 мин. (включая объем нагрузки до 5 мин.) |  |  |  |  | 2.478 | 0 | 0 | 2.478 | 0 | 0 | 0 | 0 | 0 | 0 | 0
ВСЕГО по ПО "ВЭС" до 60 мин. (включая объем нагрузки до 5 мин., до 20 мин.) |  |  |  |  | 2.478 | 0 | 0 | 2.478 | 0 | 0 | 0 | 0 | 0 | 0 | 0
ИТОГО по ПО "ВЭС" до 5 мин. с нарастающим итогом | [5 empty] | 0 | 0 | 2.478 | 2.478 | 2.478 | 2.478 | 2.478 | 2.478 | 2.478 | 2.478
ИТОГО по ПО "ВЭС" от 5 до 20 мин. с нарастающим итогом | [5 empty] | 0 | 0 | 0 | 0 | 0 | 0 | 0 | 0 | 0 | 0
ИТОГО по ПО "ВЭС" от 20 до 60 мин. с нарастающим итогом | [5 empty] | 0 | 0 | 0 | 0 | 0 | 0 | 0 | 0 | 0 | 0
ВСЕГО по ПО "ВЭС" до 20 мин. (включая объем нагрузки до 5 мин.) с нарастающим итогом | [5 empty] | 0 | 0 | 2.478 | 2.478 | 2.478 | 2.478 | 2.478 | 2.478 | 2.478 | 2.478
ВСЕГО по ПО "ВЭС" до 60 мин. (включая объем нагрузки до 5 мин., до 20 мин.) с нарастающим итогом | [5 empty] | 0 | 0 | 2.478 | 2.478 | 2.478 | 2.478 | 2.478 | 2.478 | 2.478 | 2.478
ПО "Старорусские электрические сети"
68 | ОАО "ПФК" | ПС 110 кВ Парфино |  | ОП (ПП) | до 5 мин.
| т. 8-964-310-70-79 - гл. энергетик |  | ф. 7/6 |  | от 5 до 20 мин. |  |  |  | 1.26
| т. 8-(816-50)-68-560, 8-921-697-19-58 - |  |  |  | от 20 до 60 мин
| главный инженер |  | ф.3/6 ⃰
т.8-(816-50)68-548 электрик
69 | НОАУ "Старорусский | ПС 110 кВ Медниково |  | ОП (ПП) | до 5 мин.
| лесхоз" |  |  |  | от 5 до 20 мин.
| тел.8-(816-52)-58-537 - приемная |  | ф. 9 |  | от 20 до 60 мин | [5 empty] | 0.2
т. 8-921-027-62-02-директор
70 | ООО" Полавский завод пластмасс" | ПС 110 кВ Пола |  | ОП (ПП) | до 5 мин.
| т. 8-911-209-61-13 - руководитель (С-Пб) |  |  |  | от 5 до 20 мин.
| т. 8-911-641-17-08 - начальник производства |  | ф.3 |  | от 20 до 60 мин | [9 empty] | 0.37
т.8-(812)-718-46-88 - директор (С-Пб)
т.8-(816-50)-67-253 - Полавский участок
71 | Смешанная нагрузка (частный сектор, предприятия индивид предпринимателей, администрация сельского поселения,ДК (дом культуры), магазины, школа) | ПС 110 кВ Русса | ф.6 | ОП | до 5 мин. | 0.263
от 5 до 20 мин.
от 20 до 60 мин
72 | Смешанная нагрузка (частный сектор, с/х предприятия, магазины, школа) | ПС 110 кВ Русса | ф.5 | ОП | до 5 мин. | 0.11
от 5 до 20 мин.
от 20 до 60 мин
73 | Смешанная нагрузка (частный сектор, магазины, администрация сельского поселения, ДК, с\х предприятия, школа) | ПС 110 кВ Русса | ф.10 | ОП | до 5 мин. | 0.195
от 5 до 20 мин.
от 20 до 60 мин
ИТОГО по ПО "СЭС" до 5 мин. |  |  |  |  | 0.568 | 0.568 | 0 | 0 | 0 | 0 | 0 | 0 | 0 | 0 | 0
ИТОГО по ПО "СЭС" от 5 до 20 мин. |  |  |  |  | 1.26 | 0 | 0 | 0 | 1.26 | 0 | 0 | 0 | 0 | 0 | 0
ИТОГО по ПО "СЭС" от 20 до 60 мин. |  |  |  |  | 0.57 | 0 | 0 | 0 | 0 | 0 | 0.2 | 0 | 0 | 0 | 0.37
ВСЕГО по ПО "СЭС" до 20 мин. (включая объем нагрузки до 5 мин.) |  |  |  |  | 1.828 | 0.568 | 0 | 0 | 1.26 | 0 | 0 | 0 | 0 | 0 | 0
ВСЕГО по ПО "СЭС" до 60 мин. (включая объем нагрузки до 5 мин., до 20 мин.) |  |  |  |  | 2.398 | 0.568 | 0 | 0 | 1.26 | 0 | 0.2 | 0 | 0 | 0 | 0.37
ИТОГО по ПО "СЭС" до 5 мин. с нарастающим итогом | [5 empty] | 0.568 | 0.568 | 0.568 | 0.568 | 0.568 | 0.568 | 0.568 | 0.568 | 0.568 | 0.568
ИТОГО по ПО "СЭС" от 5 до 20 мин. с нарастающим итогом | [5 empty] | 0 | 0 | 0 | 1.26 | 1.26 | 1.26 | 1.26 | 1.26 | 1.26 | 1.26
ИТОГО по ПО "СЭС" от 20 до 60 мин. с нарастающим итогом | [5 empty] | 0 | 0 | 0 | 0 | 0 | 0.2 | 0.2 | 0.2 | 0.2 | 0.57
ВСЕГО по ПО "СЭС" до 20 мин. (включая объем нагрузки до 5 мин.) с нарастающим итогом | [5 empty] | 0.568 | 0.568 | 0.568 | 1.828 | 1.828 | 1.828 | 1.828 | 1.828 | 1.828 | 1.828
ВСЕГО по ПО "СЭС" до 60 мин. (включая объем нагрузки до 5 мин., до 20 мин.) с нарастающим итогом | [5 empty] | 0.568 | 0.568 | 0.568 | 1.828 | 1.828 | 2.028 | 2.028 | 2.028 | 2.028 | 2.398
ИТОГО по филиалу ПАО "МРСК Северо-Запада" "Новгородэнерго" до 5 мин. |  |  |  |  | 21.01 | 11.344 | 3.435 | 6.231 | 0 | 0 | 0 | 0 | 0 | 0 | 0
ИТОГО по филиалу ПАО "МРСК Северо-Запада" "Новгородэнерго" от 5 до 20 мин. |  |  |  |  | 15.147 | 0 | 0 | 0 | 14.691 | 0.456 | 0 | 0 | 0 | 0 | 0
ИТОГО по филиалу ПАО "МРСК Северо-Запада" "Новгородэнерго" от 20 до 60 мин. |  |  |  |  | 23.163 | 0 | 0 | 0 | 0 | 0 | 5.292 | 6.585 | 9.78 | 0 | 1.506
ВСЕГО по филиалу ПАО "МРСК Северо-Запада" "Новгородэнерго" до 20 мин. (включая объем нагрузки до 5 мин.) |  |  |  |  | 36.157 | 11.344 | 3.435 | 6.231 | 14.691 | 0.456 | 0 | 0 | 0 | 0 | 0
ВСЕГО по филиалу ПАО "МРСК Северо-Запада" "Новгородэнерго" до 60 мин. (включая объем нагрузки до 5 мин., до 20 мин.) |  |  |  |  | 59.32 | 11.344 | 3.435 | 6.231 | 14.691 | 0.456 | 5.292 | 6.585 | 9.78 | 0 | 1.506
ИТОГО по филиалу ПАО "МРСК Северо-Запада" "Новгородэнерго" до 5 мин. с нарастающим итогом | [5 empty] | 11.344 | 14.779 | 21.01 | 21.01 | 21.01 | 21.01 | 21.01 | 21.01 | 21.01 | 21.01
ИТОГО по филиалу ПАО "МРСК Северо-Запада" "Новгородэнерго" от 5 до 20 мин. с нарастающим итогом | [5 empty] | 0 | 0 | 0 | 14.691 | 15.147 | 15.147 | 15.147 | 15.147 | 15.147 | 15.147
ИТОГО по филиалу ПАО "МРСК Северо-Запада" "Новгородэнерго" от 20 до 60 мин. с нарастающим итогом | [5 empty] | 0 | 0 | 0 | 0 | 0 | 5.292 | 11.877 | 21.657 | 21.657 | 23.163
ВСЕГО по филиалу ПАО "МРСК Северо-Запада" "Новгородэнерго" до 20 мин. (включая объем нагрузки до 5 мин.) с нарастающим итогом | [5 empty] | 11.344 | 14.779 | 21.01 | 35.701 | 36.157 | 36.157 | 36.157 | 36.157 | 36.157 | 36.157
ВСЕГО по филиалу ПАО "МРСК Северо-Запада" "Новгородэнерго" до 60 мин. (включая объем нагрузки до 5 мин., до 20 мин.) с нарастающим итогом | [5 empty] | 11.344 | 14.779 | 21.01 | 35.701 | 36.157 | 41.449 | 48.034 | 57.814 | 57.814 | 59.32
Потребители АО "Новгородоблэлектро"
Новгородское отделение, тел. диспетчера 77-22-22
74 | Промышленная зона | ПС 110 кВ Районная |  | ОП (ПП) | до 5 мин.
| (ЗАО "Проектстрой") |  |  |  | от 5 до 20 мин.
| Приемная: 22-76-48 |  | ф. 18 |  | от 20 до 60 мин | [5 empty] | 0.57
тел.22-18-77 нач. отдела электроцеха,
тел. 62-73-28 гл. инженер
75 | Промышленная зона | ПС 110 кВ Районная | ф.41 | ОП | до 5 мин. | 0.156
| (ООО "Новгородснаб" тел.:62-82-46, 62-86-04 |  |  |  | от 5 до 20 мин.
| ООО "Лес" тел.:8-911-027-03-04 и др. |  |  |  | от 20 до 60 мин
тел. 77-22-22 деж. Диспетчер НОКЭ
76 | Промышленная зона | ПС 110 кВ Районная | ф.33 | ОП | до 5 мин. | 0.095
| (ЗАО "Стройснаб" тел.:73-26-14, |  |  |  | от 5 до 20 мин.
| 8-911-633-12-15 |  |  |  | от 20 до 60 мин
ООО "Фобус" тел.: 640-052, 640-202
ООО "Строительное предприятие 640"
тел.: 642-404, 641-627
77 | Промышленная зона | ПС 110 кВ Районная | ф.48 | ОП | до 5 мин. | 0
| (ООО "Галичи" тел.:62-24-82, 62-24-81, |  |  |  | от 5 до 20 мин.
| 62-66-70 |  |  |  | от 20 до 60 мин
ОАО "Российские железные дороги"
грузовой двор.
тел.:8-921-406-60-21 и др.
78 | ЗАО "ПК "Волховец", дог.№ 00005 и др. | ПС 110 кВ Районная | ф.34, 20 | ОП | до 5 мин. | 0.4
| 94-46-00 приемная, |  |  |  | от 5 до 20 мин.
| 94-47-08, 8-911-600-39-88 гл.энергетик, |  |  |  | от 20 до 60 мин
94-46-94, 8-911-041-96-33 зам. гл. энергетика
94-46-88, 94-47-29 деж.электрик
79 | Жилая зона | ПС 110 кВ Районная | ф. 37 | ОП | до 5 мин. | 0.863
| ул. Ломоносова, пр.Мира, пр.Корсунова |  |  |  | от 5 до 20 мин.
от 20 до 60 мин
80 | ОАО "Трансвит" | ПС 110 кВ Районная |  | ОП (ПП) | до 5 мин.
| дог.№ 01314 |  |  |  | от 5 до 20 мин.
| тел. 77-44-74 гл. энергетик |  | ф. 13, 22 |  | от 20 до 60 мин | [5 empty] | 0.98
81 | ООО "КСМ" дог.№ 01339, тел.646-383 рук., | ПС 110 кВ Насосная |  | ОП (ПП) | до 5 мин.
| 646-370 приемная, |  |  |  | от 5 до 20 мин.
| 646-470 гл. инж., |  | ф. 11 |  | от 20 до 60 мин | [5 empty] | 0.349
64-68-82, 8-964-690-46-56 гл. энергетик,
82 | ЗАО "Лактис", дог.№01337, | ПС 110 кВ Районная |  | ОП (ПП) | до 5 мин.
| 500-908, 8-921-201-03-00 гл. энергетик, |  |  |  | от 5 до 20 мин.
| тел.629-108, 8-921-606-20-36 мастер эл.служ. |  | ф. 45, 46 |  | от 20 до 60 мин | [5 empty] | 0.71
629-128, 8-921-606-20-43 деж.электромонтер
83 | ООО "Лента", дог.№ 00004 | ПС 110 кВ Мостищи |  | ОП (ПП) | до 5 мин.
| 8-(812)-380-61-31 центр.приемная, |  |  |  | от 5 до 20 мин.
| 68-00-91 приемная, 8-921-570-12-08 гл. энерг. |  | ф. 25 |  | от 20 до 60 мин | [5 empty] | 0.643
68-00-96 доб. 768 - гл. энергетик
84 | ООО "Деловой партнер" дог.№1336 | ПС 110 кВ Южная |  | ОП (ПП) | до 5 мин.
| тел.: 772-712, 79-22-28, 73-64-58 |  |  |  | от 5 до 20 мин.
| 8-911-616-04-96 энергетик |  | ф. 31, 05 |  | от 20 до 60 мин | [5 empty] | 0.164
85 | Промышленная зона (ООО Керамзит, | ПС 35 кВ ЖБИ |  | ОП (ПП) | до 5 мин.
| Новобалт-Евролин) |  |  |  | от 5 до 20 мин.
|  |  | ф. 08 |  | от 20 до 60 мин | [5 empty] | 0.475
86 | Промышленная зона (ИП и предприятия: | ПС 35 кВ ЖБИ |  | ОП (ПП) | до 5 мин.
| Таможня, ООО "Промтранс", ООО "Волховец", ООО "Новтрак", ООО "НОвАК и т.д.) |  |  |  | от 5 до 20 мин.
|  |  | ф. 03 |  | от 20 до 60 мин | [5 empty] | 1.3
87 | Жилая зона | ПС 110 кВ Восточная |  | ОП | до 5 мин.
| ул. Я.Павлова 7 со встроенной котельной, Я.Павлова 1, 3 |  |  |  | от 5 до 20 мин.
| ул. Державина 11, 13 со встраенными помещениями, |  | ф. 08, 05 |  | от 20 до 60 мин | [5 empty] | 0.185
котельными
88 | ООО "Лента", дог.№ 00002 | ПС 110 кВ Районная |  | ОП (ПП) | до 5 мин.
| 8-(812)380-61-31 центр.приемная, |  |  |  | от 5 до 20 мин.
| 68-00-91 приёмная, 8-921-570-12-08 гл. энергетик |  | ф. 23, 28 |  | от 20 до 60 мин | [5 empty] | 0.516
89 | Нов.ГУ им. Я. Мудрого | ПС 110 кВ Районная |  | ОП (ПП) | до 5 мин.
| дог.№ 01933 |  |  |  | от 5 до 20 мин.
| 62-99-15, 8-950-682-20-32 гл. энергетик |  | ф. 25 |  | от 20 до 60 мин | [5 empty] | 0.234
62-75-36 приемная зам.директора адм.хоз.час.
ИТОГО по Новгородскому отделению до 5 мин. |  |  |  |  | 1.514 | 1.514 | 0 | 0 | 0 | 0 | 0 | 0 | 0 | 0 | 0
ИТОГО по Новгородскому отделению от 5 до 20 мин. |  |  |  |  | 0 | 0 | 0 | 0 | 0 | 0 | 0 | 0 | 0 | 0 | 0
ИТОГО по Новгородскому отделению от 20 до 60 мин. |  |  |  |  | 6.126 | 0 | 0 | 0 | 0 | 0 | 6.126 | 0 | 0 | 0 | 0
ВСЕГО по Новгородскому отделению до 20 мин. (включая объем нагрузки до 5 мин.) |  |  |  |  | 1.514 | 1.514 | 0 | 0 | 0 | 0 | 0 | 0 | 0 | 0 | 0
ВСЕГО по Новгородскому отделению до 60 мин. (включая объем нагрузки до 5 мин., до 20 мин.) |  |  |  |  | 7.64 | 1.514 | 0 | 0 | 0 | 0 | 6.126 | 0 | 0 | 0 | 0
ИТОГО по Новгородскому отделению до 5 мин. с нарастающим итогом | [5 empty] | 1.514 | 1.514 | 1.514 | 1.514 | 1.514 | 1.514 | 1.514 | 1.514 | 1.514 | 1.514
ИТОГО по Новгородскому отделению от 5 до 20 мин. с нарастающим итогом | [5 empty] | 0 | 0 | 0 | 0 | 0 | 0 | 0 | 0 | 0 | 0
ИТОГО по Новгородскому отделению от 20 до 60 мин. с нарастающим итогом | [5 empty] | 0 | 0 | 0 | 0 | 0 | 6.126 | 6.126 | 6.126 | 6.126 | 6.126
ВСЕГО по Новгородскому отделению до 20 мин. (включая объем нагрузки до 5 мин.) с нарастающим итогом | [5 empty] | 1.514 | 1.514 | 1.514 | 1.514 | 1.514 | 1.514 | 1.514 | 1.514 | 1.514 | 1.514
ВСЕГО по Новгородскому отделению до 60 мин. (включая объем нагрузки до 5 мин., до 20 мин.) с нарастающим итогом | [5 empty] | 1.514 | 1.514 | 1.514 | 1.514 | 1.514 | 7.64 | 7.64 | 7.64 | 7.64 | 7.64
Чудовский филиал тел. диспетчера 8-(816-65)-54-260
90 | Жилая зона и предприятия | ПС 330 кВ Чудово | ф.16 | ОП | до 5 мин. |  |  | 0.301
| "Чудовский Лесхоз" |  |  |  | от 5 до 20 мин.
| тел. 8-(816-65)-54-260 |  |  |  | от 20 до 60 мин
ИТОГО по Чудовскому филиалу до 5 мин. |  |  |  |  | 0.301 | 0 | 0 | 0.301 | 0 | 0 | 0 | 0 | 0 | 0 | 0
ИТОГО по Чудовскому филиалу от 5 до 20 мин. |  |  |  |  | 0 | 0 | 0 | 0 | 0 | 0 | 0 | 0 | 0 | 0 | 0
ИТОГО по Чудовскому филиалу от 20 до 60 мин. |  |  |  |  | 0 | 0 | 0 | 0 | 0 | 0 | 0 | 0 | 0 | 0 | 0
ВСЕГО по Чудовскому филиалу до 20 мин. (включая объем нагрузки до 5 мин.) |  |  |  |  | 0.301 | 0 | 0 | 0.301 | 0 | 0 | 0 | 0 | 0 | 0 | 0
ВСЕГО по Чудовскому филиалу до 60 мин. (включая объем нагрузки до 5 мин., до 20 мин.) |  |  |  |  | 0.301 | 0 | 0 | 0.301 | 0 | 0 | 0 | 0 | 0 | 0 | 0
ИТОГО по Чудовскому филиалу до 5 мин. с нарастающим итогом | [5 empty] | 0 | 0 | 0.301 | 0.301 | 0.301 | 0.301 | 0.301 | 0.301 | 0.301 | 0.301
ИТОГО по Чудовскому филиалу от 5 до 20 мин. с нарастающим итогом | [5 empty] | 0 | 0 | 0 | 0 | 0 | 0 | 0 | 0 | 0 | 0
ИТОГО по Чудовскому филиалу от 20 до 60 мин. с нарастающим итогом | [5 empty] | 0 | 0 | 0 | 0 | 0 | 0 | 0 | 0 | 0 | 0
ВСЕГО по Чудовскому филиалу до 20 мин. (включая объем нагрузки до 5 мин.) с нарастающим итогом | [5 empty] | 0 | 0 | 0.301 | 0.301 | 0.301 | 0.301 | 0.301 | 0.301 | 0.301 | 0.301
ВСЕГО по Чудовскому филиалу до 60 мин. (включая объем нагрузки до 5 мин., до 20 мин.) с нарастающим итогом | [5 empty] | 0 | 0 | 0.301 | 0.301 | 0.301 | 0.301 | 0.301 | 0.301 | 0.301 | 0.301
Боровичский филиал, тел. диспетчера 8-(816-64)-4-17-27
91 | Промышленная зона | ПС 110 кВ Прогресс | ф. 11 | ОП | до 5 мин. |  | 0.239
| (ОАО Мастатор), тел. 8-(816-64)-49-226, |  |  |  | от 5 до 20 мин.
| 8-921-840-89-71 |  |  |  | от 20 до 60 мин
92 | Жилая зона и ЗАО "Боровичи - мебель" | ПС 110 кВ Прогресс | ф.7 | ОП | до 5 мин. |  | 0.758
| дог.№ 00678 |  |  |  | от 5 до 20 мин.
| тел.: 8-(816-64)-21-222 -продавцы, |  |  |  | от 20 до 60 мин
тел: 8-(816-64)-211-03 - приемная тел. 8-921-202-81-01 - энергетик
93 | Жилая зона и ОАО "Красный Октябрь" | ПС 110 кВ Прогресс | ф. 9, 10 | ОП | до 5 мин. |  | 0.053
| дог. 1210 |  |  |  | от 5 до 20 мин.
| тел.: 8-(816-64)404-26 |  |  |  | от 20 до 60 мин
ИТОГО по Боровичскому филиалу 5 мин. |  |  |  |  | 1.05 | 0 | 1.05 | 0 | 0 | 0 | 0 | 0 | 0 | 0 | 0
ИТОГО по Боровичскому филиалу от 5 до 20 мин. |  |  |  |  | 0 | 0 | 0 | 0 | 0 | 0 | 0 | 0 | 0 | 0 | 0
ИТОГО по Боровичскому филиалу от 20 до 60 мин. |  |  |  |  | 0 | 0 | 0 | 0 | 0 | 0 | 0 | 0 | 0 | 0 | 0
ВСЕГО по Боровичскому филиалу до 20 мин. (включая объем нагрузки до 5 мин.) |  |  |  |  | 1.05 | 0 | 1.05 | 0 | 0 | 0 | 0 | 0 | 0 | 0 | 0
ВСЕГО по Боровичскому филиалу до 60 мин. (включая объем нагрузки до 5 мин., до 20 мин.) |  |  |  |  | 1.05 | 0 | 1.05 | 0 | 0 | 0 | 0 | 0 | 0 | 0 | 0
ИТОГО по Боровичскому филиалу 5 мин. с нарастающим итогом | [5 empty] | 0 | 1.05 | 1.05 | 1.05 | 1.05 | 1.05 | 1.05 | 1.05 | 1.05 | 1.05
ИТОГО по Боровичскому филиалу от 5 до 20 мин. с нарастающим итогом | [5 empty] | 0 | 0 | 0 | 0 | 0 | 0 | 0 | 0 | 0 | 0
ИТОГО по Боровичскому филиалу от 20 до 60 мин. с нарастающим итогом | [5 empty] | 0 | 0 | 0 | 0 | 0 | 0 | 0 | 0 | 0 | 0
ВСЕГО по Боровичскому филиалу до 20 мин. (включая объем нагрузки до 5 мин.) с нарастающим итогом | [5 empty] | 0 | 1.05 | 1.05 | 1.05 | 1.05 | 1.05 | 1.05 | 1.05 | 1.05 | 1.05
ВСЕГО по Боровичскому филиалу до 60 мин. (включая объем нагрузки до 5 мин., до 20 мин.) с нарастающим итогом | [5 empty] | 0 | 1.05 | 1.05 | 1.05 | 1.05 | 1.05 | 1.05 | 1.05 | 1.05 | 1.05
Старорусский филиал, тел. диспетчера 8-(816-52)-52-639
94 | Промышленная зона | ПС 110 кВ Русса | ф.15 | ОП | до 5 мин. | 0.4172
| (ООО "Лакто-Новгород") |  |  |  | от 5 до 20 мин.
| т.8-(816-52)-5-61-85 |  |  |  | от 20 до 60 мин
95 | Смешанная нагрузка (жилая и пром зоны) | ПС 110 кВ Медниково | ф.14 | ОП | до 5 мин. | 0.161
| (ОАО "Завод Староруссприбор) |  |  |  | от 5 до 20 мин.
| т.8-(816-52)-5-18-05 |  |  |  | от 20 до 60 мин
ИТОГО по Старорусскому филиалу до 5 мин. |  |  |  |  | 0.5782 | 0.5782 | 0 | 0 | 0 | 0 | 0 | 0 | 0 | 0 | 0
ИТОГО по Старорусскому филиалу от 5 до 20 мин. |  |  |  |  | 0 | 0 | 0 | 0 | 0 | 0 | 0 | 0 | 0 | 0 | 0
ИТОГО по Старорусскому филиалу от 20 до 60 мин. |  |  |  |  | 0 | 0 | 0 | 0 | 0 | 0 | 0 | 0 | 0 | 0 | 0
ВСЕГО по Старорусскому филиалу до 20 мин. (включая объем нагрузки до 5 мин.) |  |  |  |  | 0.5782 | 0.5782 | 0 | 0 | 0 | 0 | 0 | 0 | 0 | 0 | 0
ВСЕГО по Старорусскому филиалу до 60 мин. (включая объем нагрузки до 5 мин., до 20 мин.) |  |  |  |  | 0.5782 | 0.5782 | 0 | 0 | 0 | 0 | 0 | 0 | 0 | 0 | 0
ИТОГО по Старорусскому филиалу до 5 мин. с нарастающим итогом | [5 empty] | 0.5782 | 0.5782 | 0.5782 | 0.5782 | 0.5782 | 0.5782 | 0.5782 | 0.5782 | 0.5782 | 0.5782
ИТОГО по Старорусскому филиалу от 5 до 20 мин. с нарастающим итогом | [5 empty] | 0 | 0 | 0 | 0 | 0 | 0 | 0 | 0 | 0 | 0
ИТОГО по Старорусскому филиалу от 20 до 60 мин. с нарастающим итогом | [5 empty] | 0 | 0 | 0 | 0 | 0 | 0 | 0 | 0 | 0 | 0
ВСЕГО по Старорусскому филиалу до 20 мин. (включая объем нагрузки до 5 мин.) с нарастающим итогом | [5 empty] | 0.5782 | 0.5782 | 0.5782 | 0.5782 | 0.5782 | 0.5782 | 0.5782 | 0.5782 | 0.5782 | 0.5782
ВСЕГО по Старорусскому филиалу до 60 мин. (включая объем нагрузки до 5 мин., до 20 мин.) с нарастающим итогом | [5 empty] | 0.5782 | 0.5782 | 0.5782 | 0.5782 | 0.5782 | 0.5782 | 0.5782 | 0.5782 | 0.5782 | 0.5782
Окуловский филиал, тел. диспетчера 8-(816-57)-2-24-35
96 | Промышленная зона | ПС 330 кВ Окуловская |  | ОП (ПП) | до 5 мин.
| ЗАО "Агрокабель" |  |  |  | от 5 до 20 мин.
| дог.№ 00476 |  | ф. 38 |  | от 20 до 60 мин | [7 empty] | 0.5
тел.8-(816-52)-23-881 дисп. Энергетик
97 | Промышленная зона | ПС 110 кВ Окуловка-тяговая |  | ОП | до 5 мин.
| (ООО Олес) |  | ф.6 |  | от 5 до 20 мин. |  |  |  |  | 0.6
| тел.8-(816-57)-24-297 |  |  |  | от 20 до 60 мин
тел.8-(816-57)-24-287 гл. энергетик
98 | ЗАО "Окуловский завод мебельной | ПС 10 кВ Окуловка -1 |  | ОП (ПП) | до 5 мин.
| фурнитуры" |  |  |  | от 5 до 20 мин.
| дог.№00291 |  | ф.18 |  | от 20 до 60 мин | [7 empty] | 0.17
8-(816-57)-23-588 дежурный электрик;
8-911-613-86-35 энергетик
99 | Жилая зона (ж/дома, котельные магазины) | ПС 110 кВ Окуловка-тяговая |  | ОП | до 5 мин.
| 8-(816-52)-22-644 дежурный; |  | ф.3 |  | от 5 до 20 мин. |  |  |  |  | 0.5
| 8-(816-52)-2-19-55 дисп служба; |  |  |  | от 20 до 60 мин
ИТОГО по Окуловскому филиалу до 5 мин. |  |  |  |  | 0 | 0 | 0 | 0 | 0 | 0 | 0 | 0 | 0 | 0 | 0
ИТОГО по Окуловскому филиалу от 5 до 20 мин. |  |  |  |  | 1.1 | 0 | 0 | 0 | 0 | 1.1 | 0 | 0 | 0 | 0 | 0
ИТОГО по Окуловскому филиалу от 20 до 60 мин. |  |  |  |  | 0.67 | 0 | 0 | 0 | 0 | 0 | 0 | 0 | 0.67 | 0 | 0
ВСЕГО по Окуловскому филиалу до 20 мин. (включая объем нагрузки до 5 мин.) |  |  |  |  | 1.1 | 0 | 0 | 0 | 0 | 1.1 | 0 | 0 | 0 | 0 | 0
ВСЕГО по Окуловскому филиалу до 60 мин. (включая объем нагрузки до 5 мин., до 20 мин.) |  |  |  |  | 1.77 | 0 | 0 | 0 | 0 | 1.1 | 0 | 0 | 0.67 | 0 | 0
ИТОГО по Окуловскому филиалу до 5 мин. с нарастающим итогом | [5 empty] | 0 | 0 | 0 | 0 | 0 | 0 | 0 | 0 | 0 | 0
ИТОГО по Окуловскому филиалу от 5 до 20 мин. с нарастающим итогом | [5 empty] | 0 | 0 | 0 | 0 | 1.1 | 1.1 | 1.1 | 1.1 | 1.1 | 1.1
ИТОГО по Окуловскому филиалу от 20 до 60 мин. с нарастающим итогом | [5 empty] | 0 | 0 | 0 | 0 | 0 | 0 | 0 | 0.67 | 0.67 | 0.67
ВСЕГО по Окуловскому филиалу до 20 мин. (включая объем нагрузки до 5 мин.) с нарастающим итогом | [5 empty] | 0 | 0 | 0 | 0 | 1.1 | 1.1 | 1.1 | 1.1 | 1.1 | 1.1
ВСЕГО по Окуловскому филиалу до 60 мин. (включая объем нагрузки до 5 мин., до 20 мин.) с нарастающим итогом | [5 empty] | 0 | 0 | 0 | 0 | 1.1 | 1.1 | 1.1 | 1.77 | 1.77 | 1.77
Валдайский филиал, тел. диспетчера 8-(816-66)-20-839
100 | Смешанная нагрузка (жилая зона и | ПС 110 кВ Валдай | ф.4 | ОП | до 5 мин. |  |  | 0.478
| ООО "Валдайский двор") |  |  |  | от 5 до 20 мин.
| 8-(816-66)-24-210 директор, |  |  |  | от 20 до 60 мин
8-(816-66)-24-359 мененджер;
ООО "Эковалдай 8-(816-66)-32-444
администратор "
ИТОГО по Валдайскому филиалу до 5 мин. |  |  |  |  | 0.478 | 0 | 0 | 0.478 | 0 | 0 | 0 | 0 | 0 | 0 | 0
ИТОГО по Валдайскому филиалу от 5 до 20 мин. |  |  |  |  | 0 | 0 | 0 | 0 | 0 | 0 | 0 | 0 | 0 | 0 | 0
ИТОГО по Валдайскому филиалу от 20 до 60 мин. |  |  |  |  | 0 | 0 | 0 | 0 | 0 | 0 | 0 | 0 | 0 | 0 | 0
ВСЕГО по Валдайскому филиалу до 20 мин. (включая объем нагрузки до 5 мин.) |  |  |  |  | 0.478 | 0 | 0 | 0.478 | 0 | 0 | 0 | 0 | 0 | 0 | 0
ВСЕГО по Валдайскому филиалу до 60 мин. (включая объем нагрузки до 5 мин., до 20 мин.) |  |  |  |  | 0.478 | 0 | 0 | 0.478 | 0 | 0 | 0 | 0 | 0 | 0 | 0
ИТОГО по Валдайскому филиалу до 5 мин. с нарастающим итогом | [5 empty] | 0 | 0 | 0.478 | 0.478 | 0.478 | 0.478 | 0.478 | 0.478 | 0.478 | 0.478
ИТОГО по Валдайскому филиалу от 5 до 20 мин. с нарастающим итогом | [5 empty] | 0 | 0 | 0 | 0 | 0 | 0 | 0 | 0 | 0 | 0
ИТОГО по Валдайскому филиалу от 20 до 60 мин. с нарастающим итогом | [5 empty] | 0 | 0 | 0 | 0 | 0 | 0 | 0 | 0 | 0 | 0
ВСЕГО по Валдайскому филиалу до 20 мин. (включая объем нагрузки до 5 мин.) с нарастающим итогом | [5 empty] | 0 | 0 | 0.478 | 0.478 | 0.478 | 0.478 | 0.478 | 0.478 | 0.478 | 0.478
ВСЕГО по Валдайскому филиалу до 60 мин. (включая объем нагрузки до 5 мин., до 20 мин.) с нарастающим итогом | [5 empty] | 0 | 0 | 0.478 | 0.478 | 0.478 | 0.478 | 0.478 | 0.478 | 0.478 | 0.478
ИТОГО по АО "Новгородоблэлектро" до 5 мин. |  |  |  |  | 3.9212 | 2.0922 | 1.05 | 0.779 | 0 | 0 | 0 | 0 | 0 | 0 | 0
ИТОГО по АО "Новгородоблэлектро" от 5 до 20 мин. |  |  |  |  | 1.1 | 0 | 0 | 0 | 0 | 1.1 | 0 | 0 | 0 | 0 | 0
ИТОГО по АО "Новгородоблэлектро" от 20 до 60 мин. |  |  |  |  | 6.796 | 0 | 0 | 0 | 0 | 0 | 6.126 | 0 | 0.67 | 0 | 0
ВСЕГО по АО "Новгородобэлектро" до 20 мин. (включая объем нагрузки до 5 мин.) |  |  |  |  | 5.0212 | 2.0922 | 1.05 | 0.779 | 0 | 1.1 | 0 | 0 | 0 | 0 | 0
ВСЕГО по АО "Новгородобэлектро" до 60 мин. (включая объем нагрузки до 5 мин., до 20 мин.) |  |  |  |  | 11.8172 | 2.0922 | 1.05 | 0.779 | 0 | 1.1 | 6.126 | 0 | 0.67 | 0 | 0
ИТОГО по АО "Новгородоблэлектро" до 5 мин. с нарастающим итогом | [5 empty] | 2.0922 | 3.1422 | 3.9212 | 3.9212 | 3.9212 | 3.9212 | 3.9212 | 3.9212 | 3.9212 | 3.9212
ИТОГО по АО "Новгородоблэлектро" от 5 до 20 мин. с нарастающим итогом | [5 empty] | 0 | 0 | 0 | 0 | 1.1 | 1.1 | 1.1 | 1.1 | 1.1 | 1.1
ИТОГО по АО "Новгородоблэлектро" от 20 до 60 мин. с нарастающим итогом | [5 empty] | 0 | 0 | 0 | 0 | 0 | 6.126 | 6.126 | 6.796 | 6.796 | 6.796
ВСЕГО по АО "Новгородобэлектро"до 20 мин. (включая объем нагрузки до 5 мин.) с нарастающим итогом | [5 empty] | 2.0922 | 3.1422 | 3.9212 | 3.9212 | 5.0212 | 5.0212 | 5.0212 | 5.0212 | 5.0212 | 5.0212
ВСЕГО по АО "Новгородобэлектро" до 60 мин. (включая объем нагрузки до 5 мин., до 20 мин.) с нарастающим итогом | [5 empty] | 2.0922 | 3.1422 | 3.9212 | 3.9212 | 5.0212 | 11.1472 | 11.1472 | 11.8172 | 11.8172 | 11.8172
Потребители ООО ТранснефтьЭлектросетьСервис (ООО "Русэнергоресурс")
101 | ООО "Транснефть-Балтика" | НРУ 110 кВ Пестово |  | ОП (ПП) | до 5 мин.
| (НПС Быково) |  |  |  | от 5 до 20 мин. |  |  |  |  | 2.73
| Инженер энергетик Шинтяков Н.А |  |  |  | от 20 до 60 мин | [7 empty] | 1
| тел. 8-911-643-33-97, |  | ВЛ-110 кВ Нефтянная-1*
| тел. 8-(816-69)-5-91-22, |  | ВЛ-110 кВ Нефтянная-2*
тел. 8-911-040-40-11 инж. энергетик
Диспетчер-технолог (круглосуточно)
8-(485-2)-44-83-64
Энергодиспетчер
8-(485-2)-49-14-67 (дневное время)
102 | ООО "Транснефть-Балтика" | ПС 110 кВ Песь |  | ОП (ПП) | до 5 мин.
| (НПС Песь) |  |  |  | от 5 до 20 мин. |  |  |  |  | 1.3
| Инженер энергетик Созин В. Л. |  |  |  | от 20 до 60 мин | [8 empty] | 1
| тел. 8-911-643-33-70, |  | ф. 3*, 4*
тел. 8-(816-67)-5-32-80
Диспетчер-технолог (круглосуточно)
8-(485-2)-44-83-64
Энергодиспетчер
8-(485-2)-49-14-67 (дневное время)
ИТОГО по ООО ТранснефтьЭлектросетьСервис (ООО "Русэнергоресурс") до 5 мин. |  |  |  |  | 0 | 0 | 0 | 0 | 0 | 0 | 0 | 0 | 0 | 0 | 0
ИТОГО по ООО ТранснефтьЭлектросетьСервис (ООО "Русэнергоресурс") от 5 до 20 мин. |  |  |  |  | 4.03 | 0 | 0 | 0 | 0 | 4.03 | 0 | 0 | 0 | 0 | 0
ИТОГО по ООО ТранснефтьЭлектросетьСервис (ООО "Русэнергоресурс") от 20 до 60 мин. |  |  |  |  | 2 | 0 | 0 | 0 | 0 | 0 | 0 | 0 | 1 | 1 | 0
ВСЕГО по ООО ТранснефтьЭлектросетьСервис (ООО "Русэнергоресурс") до 20 мин. (включая объем нагрузки до 5 мин.) |  |  |  |  | 4.03 | 0 | 0 | 0 | 0 | 4.03 | 0 | 0 | 0 | 0 | 0
ВСЕГО по ООО ТранснефтьЭлектросетьСервис (ООО "Русэнергоресурс") до 60 мин. (включая объем нагрузки до 5 мин., до 20 мин.) |  |  |  |  | 6.03 | 0 | 0 | 0 | 0 | 4.03 | 0 | 0 | 1 | 1 | 0
ИТОГО по ООО ТранснефтьЭлектросетьСервис (ООО "Русэнергоресурс") до 5 мин. с нарастающим итогом | [5 empty] | 0 | 0 | 0 | 0 | 0 | 0 | 0 | 0 | 0 | 0
ИТОГО по ООО ТранснефтьЭлектросетьСервис (ООО "Русэнергоресурс") от 5 до 20 мин. с нарастающим итогом | [5 empty] | 0 | 0 | 0 | 0 | 4.03 | 4.03 | 4.03 | 4.03 | 4.03 | 4.03
ИТОГО по ООО ТранснефтьЭлектросетьСервис (ООО "Русэнергоресурс") от 20 до 60 мин. с нарастающим итогом | [5 empty] | 0 | 0 | 0 | 0 | 0 | 0 | 0 | 1 | 2 | 2
ВСЕГО по ООО ТранснефтьЭлектросетьСервис (ООО "Русэнергоресурс") до 20 мин. (включая объем нагрузки до 5 мин.) с нарастающим итогом | [5 empty] | 0 | 0 | 0 | 0 | 4.03 | 4.03 | 4.03 | 4.03 | 4.03 | 4.03
ВСЕГО по ООО ТранснефтьЭлектросетьСервис (ООО "Русэнергоресурс") до 60 мин. (включая объем нагрузки до 5 мин., до 20 мин.) с нарастающим итогом | [5 empty] | 0 | 0 | 0 | 0 | 4.03 | 4.03 | 4.03 | 5.03 | 6.03 | 6.03
Потребители Филиала ПАО "ФСК ЕЭС" Новгородского предприятия МЭС
103 | ОАО "Красный Октябрь" | ПС 330 кВ Новгородская |  | ОП (ПП) | до 5 мин.
| директор: 64-29-10 |  |  |  | от 5 до 20 мин. |  |  |  | 0.64
8-963-366-3169
| Начальник команды: 64-21-50 |  |  |  | от 20 до 60 мин.
| 8-911-644-6822 |  | ВЛ 10 кВ л.4 З-д Энергия*
| 8-911-601-0067 |  | ВЛ 10 кВ л.18 З-д Энергия*
Электромонтер: 8-951-720-2180
104 | ООО "Газпром трансгаз | ПС 330 кВ Новгородская |  | ОП (ПП) | до 5 мин.
| Санкт-Петербург" |  |  |  | от 5 до 20 мин. |  |  |  | 0.14
Начальник СЭВС: 944-829,
| 8-921-205-8570 |  |  |  | от 20 до 60 мин.
Инженер СЭВС: 944-839
| 8-921-205-8569 |  | Фидер 10 кВ л. 6 Газпром
| 8-921-205-8540 |  | Трансгаз С-Петербург*
105 | ООО "Транснефть-Балтика" | ПС 330 кВ Юго-Западная |  | ОП (ПП) | до 5 мин. | 4.1
| Гл.энергетик: 8-931-850-90-08 |  |  |  | от 5 до 20 мин.
| Зам. гл. энергетика: 8-931-850-90-50 |  |  |  | от 20 до 60 мин
| энергетик: 8-931-850-90-64 |  | ВЛ 110 кВ Юго-Западная -
| энергодиспетчер: 8-931-850-90-22 |  | НПС-7 № 1*
ВЛ 110 кВ Юго-Западная -
НПС-7 № 2*
106 | АО "Фирма Ригель" | ПС 330 кВ Новгородская |  | ОП (ПП) | до 5 мин.
| энергетик: 8-911-648-97-18 |  |  |  | от 5 до 20 мин. |  |  |  | 0.17
инженер-механик, электромонтер:
| 8-921-200-39-67 |  |  |  | от 20 до 60 мин.
| т.(8162) 64-43-52 |  | ВЛ 10 кВ л.12*
| т.(8162) 64-53-45 |  | ВЛ 10 кВ л.14*
ИТОГО по Филиалу ПАО "ФСК ЕЭС" Новгородского предприятия МЭС до 5 мин. |  |  |  |  | 4.1 | 4.1 | 0 | 0 | 0 | 0 | 0 | 0 | 0 | 0 | 0
ИТОГО по Филиалу ПАО "ФСК ЕЭС" Новгородского предприятия МЭС от 5 до 20 мин. |  |  |  |  | 0.95 | 0 | 0 | 0 | 0.95 | 0 | 0 | 0 | 0 | 0 | 0
ИТОГО по Филиалу ПАО "ФСК ЕЭС" Новгородского предприятия МЭС от 20 до 60 мин. |  |  |  |  | 0 | 0 | 0 | 0 | 0 | 0 | 0 | 0 | 0 | 0 | 0
ВСЕГО по Филиалу ПАО "ФСК ЕЭС" Новгородского предприятия МЭС до 20 мин. (включая объем нагрузки до 5 мин.) |  |  |  |  | 5.05 | 4.1 | 4.1 | 0 | 0.95 | 0 | 0 | 0 | 0 | 0 | 0
ВСЕГО по Филиалу ПАО "ФСК ЕЭС" Новгородского предприятия МЭС до 60 мин. (включая объем нагрузки до 5 мин., до 20 мин.) |  |  |  |  | 5.05 | 4.1 | 0 | 0 | 0.95 | 0 | 0 | 0 | 0 | 0 | 0
ИТОГО по Филиалу ПАО "ФСК ЕЭС" Новгородского предприятия МЭС до 5 мин. с нарастающим итогом | [5 empty] | 4.1 | 4.1 | 4.1 | 4.1 | 4.1 | 4.1 | 4.1 | 4.1 | 4.1 | 4.1
ИТОГО по Филиалу ПАО "ФСК ЕЭС" Новгородского предприятия МЭС от 5 до 20 мин. с нарастающим итогом | [5 empty] | 0 | 0 | 0 | 0.95 | 0.95 | 0.95 | 0 | 0 | 0 | 0
ИТОГО по Филиалу ПАО "ФСК ЕЭС" Новгородского предприятия МЭС от 20 до 60 мин. с нарастающим итогом | [5 empty] | 0 | 0 | 0 | 0 | 0 | 0 | 0 | 0 | 0 | 0
ВСЕГО по Филиалу ПАО "ФСК ЕЭС" Новгородского предприятия МЭС до 20 мин. (включая объем нагрузки до 5 мин.) с нарастающим итогом | [5 empty] | 4.1 | 4.1 | 4.1 | 5.05 | 5.05 | 5.05 | 4.1 | 4.1 | 4.1 | 4.1
ВСЕГО по Филиалу ПАО "ФСК ЕЭС" Новгородского предприятия МЭС до 60 мин. (включая объем нагрузки до 5 мин., до 20 мин.) с нарастающим итогом | [5 empty] | 4.1 | 4.1 | 4.1 | 5.05 | 5.05 | 5.05 | 4.1 | 4.1 | 4.1 | 4.1
ИТОГО по Новгородской области до 5 мин. |  |  |  |  | 29.0312 | 17.5362 | 4.485 | 7.01 | 0 | 0 | 0 | 0 | 0 | 0 | 0
ИТОГО по Новгородской области от 5 до 20 мин. |  |  |  |  | 21.227 | 0 | 0 | 0 | 15.641 | 5.586 | 0 | 0 | 0 | 0 | 0
ИТОГО по Новгородской области от 20 до 60 мин. |  |  |  |  | 31.959 | 0 | 0 | 0 | 0 | 0 | 11.418 | 6.585 | 11.45 | 1 | 1.506
ВСЕГО по Новгородской области до 20 мин. (включая объем нагрузки до 5 мин.) |  |  |  |  | 50.2582 | 17.5362 | 4.485 | 7.01 | 15.641 | 5.586 | 0 | 0 | 0 | 0 | 0
ВСЕГО по Новгородской области до 60 мин. (включая объем нагрузки до 5 мин., до 20 мин.) |  |  |  |  | 82.2172 | 17.5362 | 4.485 | 7.01 | 15.641 | 5.586 | 11.418 | 6.585 | 11.45 | 1 | 1.506
ВСЕГО по ДУ в Новгородской области до 5 мин. | [5 empty] | 0.014 | 0 | 0 | 0 | 0 | 0 | 0 | 0 | 0 | 0
ИТОГО по Новгородской области до 5 мин. с нарастающим итогом | [5 empty] | 17.5362 | 22.0212 | 29.0312 | 29.0312 | 29.0312 | 29.0312 | 29.0312 | 29.0312 | 29.0312 | 29.0312
ИТОГО по Новгородской области от 5 до 20 мин. с нарастающим итогом | [5 empty] | 0 | 0 | 0 | 15.641 | 21.227 | 21.227 | 21.227 | 21.227 | 21.227 | 21.227
ИТОГО по Новгородской областиот 20 до 60 мин. с нарастающим итогом | [5 empty] | 0 | 0 | 0 | 0 | 0 | 11.418 | 18.003 | 29.453 | 30.453 | 31.959
ВСЕГО по Новгородской области до 20 мин. (включая объем нагрузки до 5 мин.) с нарастающим итогом | [5 empty] | 17.5362 | 22.0212 | 29.0312 | 44.6722 | 50.2582 | 50.2582 | 50.2582 | 50.2582 | 50.2582 | 50.2582
ВСЕГО по Новгородской области до 60 мин. (включая объем нагрузки до 5 мин., до 20 мин.) с нарастающим итогом | [5 empty] | 17.5362 | 22.0212 | 29.0312 | 44.6722 | 50.2582 | 61.6762 | 68.2612 | 79.7112 | 80.7112 | 82.2172
ВСЕГО по ДУ в Новгородской области до 5 мин. с нарастающим итогом | [5 empty] | 0.014 | 0.014 | 0.014 | 0.014 | 0.014 | 0.014 | 0.014 | 0.014 | 0.014 | 0.014

## ГВО НО 03-00
ГРАФИК
временного отключения потребления на 2019/2020 гг.
по Новгородскому филиалу ПАО "МРСК Северо-Запада" "Новгородэнерго" на территории Новгородской области
по данным КЗ 17.06.2020 за 03-00 час
№ п/п | Потребитель | Наименование подстанции | Наименование фидера /наименование фидера контроля* | Способ ввода отключения по графику | Время отключения | Очередь ограничения (МВт)
[6 empty] | I | II | III | IV | V | VI | VII | VIII | IX | X
1 | 2 | 3 | 4 | 5 | 6 | 7 | 8 | 9 | 10 | 11 | 12 | 13 | 14 | 15 | 16
Филиал ПАО "МРСК Северо-Запада" "Новгородэнерго"
ПО "Ильменские электрические сети"
1 | АО «НПО «КВАНТ» | ПС 110 кВ Районная | ф. 09 | ОП | до 5 мин. | 0.66
| дог.№ 18/86 ДОУПЭ |  |  |  | от 5 до 20 мин.
| т. 8(8162) 68-20-04 отдел гл. энергетика |  |  |  | от 20 до 60 мин
| м.т. 8-951-720-15-00 нач. отдела гл. энергетика |  | ф. 26*, 62*, 67*
м.т. 8-921-207-62-35 дежурный электрик
2 | ОАО «Спектр» | ПС 110 кВ Районная | ф. 64 | ОП | до 5 мин. | 0.5
| дог.№ 11-00035 |  |  |  | от 5 до 20 мин.
| т. 8(8162)33-51-73 приемная |  |  |  | от 20 до 60 мин
| м.т.8-925-480-10-14 |  | ф. 55*
гл .инженер; отв за эл.хоз-во
т.8(8162)33-51-57 дежурный
3 | ОАО «Заряд» | ПС 110 кВ Районная | ф. 30 | ОП | до 5 мин. | 0.65
| дог.№ 11-00886 |  |  |  | от 5 до 20 мин.
| т. 8(8162)62-77-64 приемная, директор |  |  |  | от 20 до 60 мин
| т. 8(8162)62-73-23 гл.инженер |  | ф. 16*
4 | ООО «Амкор СК Новгород» | ПС 110 кВ Районная | ф. 70 | ОП | до 5 мин. | 0.855
| дог.№ 50 |  |  |  | от 5 до 20 мин.
| т. 8(8162)940-888 приемная |  |  |  | от 20 до 60 мин
| т. 8(8162)94-05-38 инженер по зданию |  | ф. 61*
м.т. 8-921-190-17-63 гл. электрик
м.т. 8-921-196-20-28 дежурный
т. 8(8162)940-890 охрана круглосуточно
5 | ООО «Амкор Флексиблз | ПС 110 кВ Районная | ф. 66 | ОП | до 5 мин. | 0.5
| Новгород» |  |  |  | от 5 до 20 мин.
| дог.№ 11-00011 |  |  |  | от 20 до 60 мин
| т. 8(8162)680-680 приемная, |  | ф. 39*
т. 8(8162)680-670;
м.т.8-963-333-46-59 гл. инженер,
технический менеджер
м.т. 8-963-330-68-50 энергетик
6 | АО «Дека» | ПС 110 кВ Районная | ф. 59 | ОП | до 5 мин. | 0.46
| дог.№ 57 |  |  |  | от 5 до 20 мин.
| т. 8(8162)33-93-50 приемная, |  |  |  | от 20 до 60 мин
| т. 8(8162)33-93-50 доб 370 гл.инженер, |  | ф. 69*
м.т.8-921-199-05-53 гл. инженер
м.т.8-921-200-18-18 гл. энергетик
м.т.8-921-022-37-97 дежурный
7 | ООО "ВН Мясной Двор" | ПС 110 кВ Районная | ф. 27 | ОП | до 5 мин. | 0.55
| дог.№ 0000085 |  |  |  | от 5 до 20 мин.
| т. 8(8162)680-501 приемная, |  |  |  | от 20 до 60 мин
| т. 8(8162)680-511, м.т.8-911-605-28-84 |  | ф. 44*
гл.инженер
т. 8(8162)680-552, м.т.8-963-334-43-58
гл. энергетик
м.т.8-911-600-23-21 дежурный
т. 8(8162)680-568 деж. по подстанции
8 | ООО "Гранит" | ПС 110 кВ Районная |  | ОП (ПП) | до 5 мин.
| дог. №11-01389 |  |  |  | от 5 до 20 мин. |  |  |  | 0.315
| м.т. 8-964-694-72-54 |  |  |  | от 20 до 60 мин
| главный инженер |  | ф. 47* , 48*
9 | ОАО "Новгородский завод | ПС 110 кВ Антоново |  | ОП (ПП) | до 5 мин. | 0.5
| стекловолокна" |  |  |  | от 5 до 20 мин.
| дог№.01-00054 |  |  |  | от 20 до 60 мин | [5 empty] | 0.219
| т. 8(8162)68-05-90 приемная |  | ф. 08*, 17*
м.т.8-921-730-33-13 инженер ОГЭ
т. 8-960-205-05-05 тех. директор
10 | АО "НПП Старт" дог. №0000085 | ПС 110 кВ Базовая |  | ОП (ПП) | до 5 мин.
| т. 8(8162)76-56-58 приемная |  |  |  | от 5 до 20 мин.
| т. 8(8162)765-658 директор |  | ф. 11 |  | от 20 до 60 мин | [5 empty] | 0.237
| т. 8(8162)765-672 зам. гл. энергетика |  | ф. 69*
м.т. 8-921-209-97-09 зам. гл. энергетика
м.т. 8-921-699-77-68 дежурный
11 | ПАО "Контур" дог.№ 253 | ПС 110 кВ Базовая |  | ОП (ПП) | до 5 мин.
| т. 8(8162)68-09-00 приемная |  | ф. 66, 74 |  | от 5 до 20 мин. |  |  |  | 0.9
| т. 8(8162)680-910, 680-900 доб. 477 |  |  |  | от 20 до 60 мин
| м.т. 8-965-808-04-06 гл.инженер |  | ф. 79*, 73*, 70*
т. 8(8162)680-887, м.т.8-965-808-10-66
гл.энергетик
т. 8(8162)680-900 доб. 134;
м.т.8-965-806-74-05 дежурный
12 | ЗАО «Трубичино» | ПС 330 кВ Новгородская |  | ОП (ПП) | до 5 мин.
| дог.№ 13-00117 |  |  |  | от 5 до 20 мин.
| т. 8(8162)741-133 приёмная |  |  |  | от 20 до 60 мин | [5 empty] | 0
| т. 8(8162)741-139, м.т. 8-911-601-28-21 гл.энерг. дежурный |  | ф. 01*, 07*, 13*, 15*
дежурный
13 | ЗАО «НМЗ" | НТЭЦ 110 кВ (Новгородская ТЭЦ ПАО "ТГК-2") |  | ОП (ПП) | до 5 мин. | 0.51
| дог.№ 01/12/17-ОГЭ |  |  |  | от 5 до 20 мин.
| т. 8(8162)940-750 - приёмная |  |  |  | от 20 до 60 мин | [6 empty] | 0.75
| т. 8(8162)940-750 доб. 250, м.т.8-911-600-74-72 |  | яч. 5*, яч. 46*
зам. главного энерг. по электрохозяйству
т. 8(8162)940-750 доб. 285, м.т.8-911-600-46-70
ответственный за электрохозяйство
м.т.8-911-600-66-35 - дежурный
14 | ПАО «Акрон» дог.№ 0000071 дкп, | НТЭЦ 110 кВ | конторль ввода ГВО по величине потребления подстанций | ОП (ПП) | до 5 мин. | 0.83
| 173012 г. Великий Новгород | (Новгородская ТЭЦ |  |  | от 5 до 20 мин. |  |  |  | 6.918
| т. 8(8162)99-65-55 приемная | ПАО "ТГК-2") |  |  | от 20 до 60 мин | [6 empty] | 5.212
| т. 8(8162)99-62-00 гл. инженер | ПС 110 кВ 100
| т. 8(8162)99-62-05 гл.энергетик | ПС 110 кВ БОС
| т. 8(8162)99-63-77 нач. смены цеха эл.снабж. | ПС 110 кВ 315
| т. 8(8162)99-62-54 диспетчер | ПС 110 кВ Насосная
т. 8(8162)99-61-09 справочная
15 | ООО «Новгородский бекон» | ПС 110 кВ Новоселицы |  | ОП (ПП) | до 5 мин. | 0.5
| дог. № 53110002312 п/ф д.Божонка |  |  |  | от 5 до 20 мин.
| т. 8(8162) 682-631 приёмная |  |  |  | от 20 до 60 мин | [5 empty] | 0.827
| м.т.8-911-600-03-72 главный инженер |  | ф. 02*,03*,04*,05*, 06*,07*,08*,09*
16 | ООО «Новгородский бекон» |  |  | ОП (ПП) | до 5 мин.
| дог эн-я.№ 53110002312 |  |  |  | от 20 до 20 мин.
| т. 8(8162) 682-631 приёмная |  |  |  | от 20 до 60 мин. | [5 empty] | 0.312
| м.т.8-911-600-03-72 главный инженер | ПС 110 кВ Чечулино | ф. 05*, 06*, 07*, 08*
| т. 8(8162) 682-670, 8(8162) 682-660 | ПС 110 кВ Подберезье | ф. 04*,05*,07*,08*
дежурный
17 | ОАО "Подберезский | ПС 110 кВ Подберезье |  | ОП (ПП) | до 5 мин.
| комбинат хлебепродуктов" |  |  |  | от 5 до 20 мин.
| дог. №11-01590 |  | ф. 06, 09 |  | от 20 до 60 мин | [5 empty] | 0.5
т. 8(8162)742-641 приёмная
т. 8(8162) 742-643 гл. инженер
т. 8(8162)742-641, м.т.8-911-645-24-67-
гл. энергетик
т. 8(8162) 742-641 охрана
18 | ООО «ИКЕА Индастри |  |  | ОП (ПП) | до 5 мин. | 3.696
| Новгород" |  |  |  | от 5 до 20 мин. |  |  |  | 5.241
| дог.№ 11-01265 | [9 empty] | 0.94
| т. 8(8162)94-37-51 приёмная | ПС 110 кВ ДСП | ф. 05*, 25* (06*, 07*,
| т. 8(8162) 987-080 гл. энергетик |  | 08*, 27*, 28*)
| м.т.8-921-198-00-61 гл. энерг. | ПС 110 кВ Подберезье | ф. 09*
м.т.8-921-195-00-87 дежурный,
мастер электромастерской
19 | ООО "Агрокомплекс" | ПС 110 кВ Спасская |  | ОП (ПП) | до 5 мин.
| дог. №51-00191 |  |  |  | от 5 до 20 мин.
| м.т. 8-921-964-78-00-ген. Дтректор |  |  |  | от 20 до 60 мин | [5 empty] | 0.43
| м.т. 8-921-196-54-42-электромонтер |  | ф. 01*, 04*
20 | ООО «УРСА Евразия» | ПС 110 кВ Энергомаш | ф. 38 | ОП | до 5 мин. |  |  | 0.785
| дог.№ 53 |  |  |  | от 5 до 20 мин.
| т. 8(81665)46-180 приёмная |  |  |  | от 20 до 60 мин
| т. 8(81665)46-180 главный инженер |  | ф. 16*
т. 8(81665)46-180 м.т.8-921-202-44-60
гл. энергетик
т. 8(81665)46-183 охрана
21 | ООО «ЮПМ-Кюммене | ПС 110 кВ Энергомаш | ф. 04 | ОП | до 5 мин. |  |  | 2.298
| Чудово» |  |  |  | от 5 до 20 мин.
| дог.№ 514 ДОУПЭ |  |  |  | от 20 до 60 мин
| т. 8(81665)44-606 приёмная |  | ф. 54*
т. 8(81665)44-606 главный инженер
т. 8(81665)44-606, м.т.8-921-202-74-10 гл.энерг.
т. 8(81665)44-616 дежурный по подстанции
22 | АО "Энергомаш" | ПС 110 кВ Энергомаш | ф. 13, 17, 21, 33 | ОП | до 5 мин. |  |  | 0.129
| дог. №51-00001 |  |  |  | от 5 до 20 мин.
| т. 8(81665)49-235 приемная |  |  |  | от 20 до 60 мин
| т. 8(81665)49-306 гл. инженер |  | ф. 19*, 35*, 37*, 39*
т. 8(81665)49-342 гл. энергетик
23 | ООО «Хасслахерлес» | ПС 110 кВ Вишерская |  | ОП (ПП) | до 5 мин. |  |  | 0.5
| дог.№ 52-00069 |  |  |  | от 5 до 20 мин.
| т. 8(8162)968-100 приёмная |  |  |  | от 20 до 60 мин | [9 empty] | 1.113
| т. 8(8162)968-100, 8(8162)968-150 директор |  | ф. 09*, 10*
м.т.8-921-202-02-07 директор
м.т.8-921-707-24-24 ст. инженер
24 | Смешанная нагрузка: МУП "Дружба", Администрация Савинского сельского поселения, МАДОУ № 14 "Детский сад комбинированного вида", СПК "Дубровка" (с/х производ.кооператив), ИП Образцова Т. П., ИП Алексеев С. Н., ООО "Подберезье", МАУ "Савинский СДК", ОАО "МОСТОТРЕСТ", Администрация Трубичинского сельского поселения, Потребительское общество "Новгородское", ООО "ЭнергоПромИнвест", ООО "ДИЗАЙН-СТРОЙ", ОАО "Вымпел-Коммуникации", ЗАО "ТАНДЕР", ООО ТК "Новгородская", население | ПС 110 кВ Подберезье | ф. 03 | ОП | до 5 мин | 0.137
от 5 до 20 мин
от 20 до 60 мин
25 | Смешанная нагрузка: ОАО "Газпром Газораспределение Великий Новгород", ГОБУЗ "ЦП", ИП Кириллова М. В., МАУ "Чечулинский РЦФ", Религиозная организация «Новгородская Епархия Русской Православной Церкви", ВКХ МУП "КХНР", ПАО "Ростелеком, ООО ТК "Новгородская", население | ПС 110 кВ Подберезье | ф. 12 | ОП | до 5 мин | 0.114
от 5 до 20 мин
от 20 до 60 мин
26 | Смешанная нагрузка: Государственная компания "Российские автомобильные дороги" (автодор) БРТП №190 | ПС 110 кВ Дорожная | ф. 4 | ДУ | до 5 мин | 0.014
от 5 до 20 мин
от 20 до 60 мин
27 | Смешанная нагрузка: МБУК "Батецкий межпоселенческий центр культуры и досуга", СПК "Красная звезда", ИП Поляков Ю. А., ИП Авдеев С. П., Потребительское общество "Новгородское" (ПО "Новгородское"), население | ПС 110 кВ Батецкая | ф. 02 | ОП | до 5 мин |  |  | 0.015
от 5 до 20 мин
от 20 до 60 мин
28 | Смешанная нагрузка: ФКУ "Упрдор Россия", ОАУСО "Шимское КЦСО" (комплекный центр социального обслуживания), МУ Шимскя ЦДСК (центр диагностики строительных конструкций), КФХ Акашкин А.Н., ООО "Капитан", ИП Ведехин А.С., ИП Поздеев, ОО ПБ Русь-Агропроект, ООО"СП "Шелонь", Администрация Шимского муниципального района, население | ПС 110 кВ Шимск | ф. 13 | ОП | до 5 мин | 0.254
от 5 до 20 мин
от 20 до 60 мин
29 | Смешанная нагрузка: ФКУ "Упрдор Россия", ОАО "Ростелеком", Администрация Шимского муниципального района, ООО "Вода Виноградова", Медведское сельское поселение, население | ПС 110 кВ Шимск | ф. 14 | ОП | до 5 мин | 0.079
от 5 до 20 мин
от 20 до 60 мин
30 | Смешанная нагрузка: ООО "ВСН", ОАОУ НПО "Агролицей №25", ИП Товмасян М. Л., население | ПС 110 кВ Шимск | ф. 16 | ОП | до 5 мин | 0.191
от 5 до 20 мин
от 20 до 60 мин
ИТОГО по ПО "ИЭС" до 5 мин. |  |  |  |  | 14.727 | 11 | 0 | 3.727 | 0 | 0 | 0 | 0 | 0 | 0 | 0
ИТОГО по ПО "ИЭС" от 5 до 20 мин. |  |  |  |  | 13.374 | 0 | 0 | 0 | 13.374 | 0 | 0 | 0 | 0 | 0 | 0
ИТОГО по ПО "ИЭС" от 20 до 60 мин. |  |  |  |  | 10.54 | 0 | 0 | 0 | 0 | 0 | 3.465 | 5.962 | 0 | 0 | 1.113
ВСЕГО по ПО "ИЭС" до 20 мин. (включая объем нагрузки до 5 мин.) |  |  |  |  | 28.101 | 11 | 0 | 3.727 | 13.374 | 0 | 0 | 0 | 0 | 0 | 0
ВСЕГО по ПО "ИЭС" до 60 мин. (включая объем нагрузки до 5 мин., до 20 мин.) |  |  |  |  | 38.641 | 11 | 0 | 3.727 | 13.374 | 0 | 3.465 | 5.962 | 0 | 0 | 1.113
ИТОГО по ПО "ИЭС" до 5 мин. с нарастающим итогом | [5 empty] | 11 | 11 | 14.727 | 14.727 | 14.727 | 14.727 | 14.727 | 14.727 | 14.727 | 14.727
ИТОГО по ПО "ИЭС" от 5 до 20 мин. с нарастающим итогом | [5 empty] | 0 | 0 | 0 | 13.374 | 13.374 | 13.374 | 13.374 | 13.374 | 13.374 | 13.374
ИТОГО по ПО "ИЭС" от 20 до 60 мин. с нарастающим итогом | [5 empty] | 0 | 0 | 0 | 0 | 0 | 3.465 | 9.427 | 9.427 | 9.427 | 10.54
ВСЕГО по ПО "ИЭС" до 20 мин. (включая объем нагрузки до 5 мин.) с нарастающим итогом | [5 empty] | 11 | 11 | 14.727 | 28.101 | 28.101 | 28.101 | 28.101 | 28.101 | 28.101 | 28.101
ВСЕГО по ПО "ИЭС" до 60 мин. (включая объем нагрузки до 5 мин., до 20 мин.) с нарастающим итогом | [5 empty] | 11 | 11 | 14.727 | 28.101 | 28.101 | 31.566 | 37.528 | 37.528 | 37.528 | 38.641
ПО "Боровичские электрические сети"
31 | ООО "Элегия" | ПС 110 кВ Сельская |  | ОП (ПП) | до 5 мин.
| дог. №21-00003 |  |  |  | от 5 до 20 мин.
| тел. 8-(816-64) 21-010-приёмная |  |  |  | от 20 до 60 мин | [7 empty] | 0.28
| 8-921-101-01-25-энергетик |  | ф. 2*, 8*
32 | АО "Боровичский завод "Полимермаш" | ПС 110 кВ Сельская |  | ОП (ПП) | до 5 мин.
| дог.21-00001 |  |  |  | от 5 до 20 мин.
| т.8-(816-64) 46-588 - секретарь |  |  |  | от 20 до 60 мин | [7 empty] | 0.34
| т.8-(816-64) 90-246 - энергетик |  | ф. 9*, 10*
33 | ОАО БКО | ПС 110 кВ Огнеупоры ПС 110 кВ Рудничная |  | ОП (ПП) | до 5 мин.
| дог.№ 21-00002 |  |  |  | от 5 до 20 мин.
| т.8-(816-64)-9-25-90, 9-25-91-щит управления |  |  |  | от 20 до 60 мин | [7 empty] | 2.6
| т.8-(816-64)-2-63-12 диспетчер. |  | Ввод Т-1 110 кВ*
Ввод Т-2 110 кВ*
34 | ООО "Завод Эльбор" | ПС 110 кВ Прогресс |  | ОП (ПП) | до 5 мин.
| дог.№ 21-00363 |  |  |  | от 5 до 20 мин. |  |  |  |  | 0.1
| т.8-(816-64)-91-611 - ответственный за эл.хоз. |  |  |  | от 20 до 60 мин
| технич.рук., дежурный |  | ф. 24*, 25*
т.8-(816-64)-91-403 исполнительный директор
т.8-(816-64)-91-521 - охрана
35 | ЗАО "Неболочское карьероуправление" | ПС 110 кВ Неболчи |  | ОП (ПП) | до 5 мин.
| дог. № 9-92100-401Т |  |  |  | от 5 до 20 мин.
| 8-(816-2)-968-260, 8-911-618-38-80 гл.энерг. |  |  |  | от 20 до 60 мин | [7 empty] | 1
| 8-(816-2)-968-260, 8-911-612-20-20 ген.дир. |  | ф. 6*, 12*
8-921-200-37-73 гл. инженер
36 | ООО "Сетново" | ПС 110 кВ Неболчи |  | ОП (ПП) | до 5 мин.
| дог.№ 22-00149 |  |  |  | от 5 до 20 мин.
| (81668) 65101; 65-102; 61001; |  |  |  | от 20 до 60 мин | [7 empty] | 2.3
| моб. 8-812-930-39-76 ген.дир. |  | ф. 10*, 11*
т. 8-921-101-01-25 - энергетик
37 | ЗАО "Пестовский опытно-механический | ПС 110 кВ Пестово |  | ОП (ПП) | до 5 мин.
| завод" дог.№ 25-00017 |  |  |  | от 5 до 20 мин.
| м.т. 8-911-645-65-45 - директор |  |  |  | от 20 до 60 мин | [7 empty] | 0.1
| т. 8-921-707-93-25 - гл.энергетик |  | ф. 10*
т.8-(816-69)-5-66-12-гл.энергетик
38 | ООО "Пестовский лесопромышленный комплекс" | ПС 110 кВ Пестово |  | ОП (ПП) | до 5 мин.
| дог.№ 45 |  |  |  | от 5 до 20 мин.
| т.8-(816-69)-55-563 приёмная |  |  |  | от 20 до 60 мин | [7 empty] | 1.7
| т.8-(816-69)-555-62, |  | ф. 11*, 12*
главный .энерг.
39 | АО "Окуловская бумажная фабрика" |  |  | ОП (ПП) | до 5 мин.
| дог.№ 9-92100-401Т | ПС 110 кВ Парахино |  |  | от 5 до 20 мин.
| т.8-911-603-24-50 - энергетик, нач. энергоцеха | ГРУ-6,3 кВ |  |  | от 20 до 60 мин. | [7 empty] | 2.6
| т.8-(816-57)-23-012 (приемная) |  | ф. 5*, 13*
| т.8-(812)-336-27-01 (приемная) |  | ф. 28*, 35*, 39*, 40*
40 | ООО "Завод Агрокабель" |  |  | ОП (ПП) | до 5 мин.
| дог. №53-00024 | ПС 330 кВ Окуловская |  |  | от 5 до 20 мин.
| 8 (816-57) 2-33-85, 2-37-31 - директор | ПС 10 кВ Окуловка 1 |  |  | от 20 до 60 мин. | [7 empty] | 1.2
| 8 (816-57) 2-36-33 - тех. руководитель 8 (816-57) 2-38-81 - отв. за эл. Хозяйство | ПС 110 кВ Окуловка-тяговая | ф. 21*, 35*, 7*
41 | Смешанная нагрузка: ЗАО "УМ 282"; ООО "Экономдизайн"; Хрусталёв ВВ; СПК "Прогресс"; ИП Сканцев ДН; уличное освещение; СКЗ и ГРП (газораспределит.пункт); ООО "Звезда 2"; ООО "Мста М"; детский сад; ООО "Родина"; ИП Фомин КА; ООО "Мельница Боровичи"; Шевяков АГ; ООО "Автолига сервис"; ТК "Новгородская"; население. | ПС 110 кВ Прогресс | ф. 1 | ОП | до 5 мин. |  | 0.37
от 5 до 20 мин.
от 20 до 60 мин.
42 | Смешанная нагрузка: ООО "Зета-Контакт"; ООО "Тухун"; уличное освещение; Почта; СКЗ; Библиотека; детский сад; ООО "Родина"; Карьер; ТК "Новгородская"; пилорамы; население. | ПС 110 кВ Прогресс | ф. 2 | ОП | до 5 мин. |  | 0.13
от 5 до 20 мин.
от 20 до 60 мин.
43 | Смешанная нагрузка: ООО "Родина"; СТ "Мелиоратор"; ООО "Молочный дворик"; ИП Орловская; население. | ПС 110 кВ Прогресс | ф. 3 | ОП | до 5 мин. |  | 0.03
от 5 до 20 мин.
от 20 до 60 мин.
44 | Смешанная нагрузка: уличное освещение; Церковь; Клуб; ИП Константинова; ООО "Триф"; павильон ОАО "Деметра"; ИП Ищенко; ИП Яковлев; ООО "Родина"; ИП Цыганкова; ИП Орловская; ООО "Компания СЭВ; ООО "Борохотник"; ООО МЕТСЕ; Булина ИВ; ИП Мухин; ООО "Нордэнерго"; Васильева АВ; ТК Новгородская; население. | ПС 110 кВ Прогресс | ф. 4 | ОП | до 5 мин. |  | 0.1
от 5 до 20 мин.
от 20 до 60 мин.
45 | Смешанная нагрузка: ЗАО "УМ 282"; ООО "Боровичский Мясокомбинат"; ООО "Инвестрой"; Гурьянов АА; Жуков АВ; Утленко ДВ; Белокуров СА; Котельникова ЕН; Иванова ГА; Федотов МС; Трошков СА; ИП Сканцев ДН; уличное освещение; Сельская администрация; Умов СА; ИП Иванова; ИП Тонян; ИП Сабиров; аптека; детский сад; Краснов ЮВ; ИП Плотникова; Клуб; ООО "Костюхинский"; Кобзев АМ; ИП Саркисян; ИП Бойцов; ИП Смирнов; Балагуров ДГ; Тиховская ВГ; ТК "Новгородская"; ООО "Гидроспецстрой"; ООО Т2 Мобайл; население: | ПС 110 кВ Прогресс | ф. 5 | ОП | до 5 мин. |  | 0.269
от 5 до 20 мин.
от 20 до 60 мин.
46 | Смешанная нагрузка: ИП Соловьёв СА; ИП Кудряшов АА; ИП Силин АС; ИП Махова ЕА; ИП Румянцев АВ; ООО "СК Монополис"; ИП Шаров ЕА; ИП Яковлев СИ; ИП Бойцов СВ; ИП Кронштадтова ЕМ; ИП Петрова ИМ; ИП Кодесников ВС; ИП Веселов АИ; ООО "Универсал-строй"; ИП Чугунова СВ; ИП Веселов ИМ; уличное освещение; ИП Кузин РП; ООО "Строй-гид; население. | ПС 110 кВ Пестово | ф. 6 | ОП | до 5 мин. |  | 0.1
от 5 до 20 мин.
от 20 до 60 мин.
47 | Смешанная нагрузка: Уличное освещение; ИП Катешев ЕН; ИП Радыгин СВ; ИП Лебедева ВВ; МОБУ ДОД "ДЮСШ"; ИП Орлов ВВ; население. | ПС 110 кВ Пестово | ф. 9 | ОП | до 5 мин. |  | 0.07
от 5 до 20 мин.
от 20 до 60 мин.
48 | Смешанная нагрузка: Уличное освещение; КХ Джамалова МГ; Михалева АС; ИП Андреева ЛА; ООО "Трансстроймеханизация"; ИП Мишиева ИИ; население. | ПС 330 кВ Окуловская | ф. 14 | ОП | до 5 мин. |  | 0.4
от 5 до 20 мин.
от 20 до 60 мин.
49 | Смешанная нагрузка: Дом культуры; уличное освещение; Приход А.Невского; ООО "Первая Национальная группа"; ФГБУ НП "Валдайский"; ФГБУ "Национальный парк"; ООО "Русские башни"; МАОУ "Школа Боровно"; ООО "Интерэнергосоюз"; население. | ПС 330 кВ Окуловская | ф. 29 | ОП | до 5 мин. |  | 0.5
от 5 до 20 мин.
от 20 до 60 мин.
50 | Смешанная нагрузка: Уличное освещение; ОАУСО"Окуловский КЦСО" (культурный центр); ООО "Завод Агрокабель"; часовня; ИП Алиев ЧАО; ИП Алексеенко ММ; ИП Малюхин СВ; ИП Вершинина АН; ИП Читанова НО; ИП Ивченко ПА; ООО "Колхида"; ООО ТК "Новгородская"; население. | ПС 330 кВ Окуловская | ф. 35 | ОП | до 5 мин. |  | 0.7
от 5 до 20 мин.
от 20 до 60 мин.
51 | Смешанная нагрузка: ИП Усманов РХ; МДОУ детский сад №17; ЧП Федоров СГ; уличное освещение; ЧП Иванова ОВ; ИП Иванова СП; ИП Максимов СБ; АО "Газпром"; ООО "НовЛенСтрой"; ООО "Фьорд"; ООО "Радуга"; ООО ТК Новгородская; население. | ПС 110 кВ Любытино | ф. 3 | ОП | до 5 мин. |  | 0.08
от 5 до 20 мин.
от 20 до 60 мин.
52 | Смешанная нагрузка: ИП глава КФХ Серков НВ; ИП Егоров СП; КХ Кузьмина; Почта; библиотека; уличное освещение; ООО "БЛПК"; ИП Попов АА; Петрова ЛА; Тишелович ВП; ООО "РОЯЛ"; кркстьянско фермерское хозяйство КФК ПегливанянАБ; население. | ПС 110 кВ Любытино | ф. 5 | ОП | до 5 мин. |  | 0.03
от 5 до 20 мин.
от 20 до 60 мин.
53 | Смешанная нагрузка: ЗАО "Агро"; Дом культуры; библиотеки; МДОУ Детский сад №17; уличное освещение; ООО Агрофирма "Государь"; АО "ОКТАГОН"; Ершова МН; ООО "АВВА Групп"; Муртазаев АГ; Гончаренко ЕЛ; Литвинов ОЮ; ООО ТК Новгородская; население. | ПС 110 кВ Любытино | ф. 6 | ОП | до 5 мин. |  | 0.07
от 5 до 20 мин.
от 20 до 60 мин.
54 | Смешанная нагрузка: ЧП Макарова ЛС; уличное освещение; АО "Газпром"; Савенков ВВ; ПАО Вымпелком; Новгородский РТПЦ (радио-телевизионный передающий центр; население. | ПС 110 кВ Любытино | ф. 8 | ОП | до 5 мин. |  | 0.06
от 5 до 20 мин.
от 20 до 60 мин.
55 | Смешанная нагрузка: ООО "Любытино-слалом"; уличное освещение; База отдыха "Мать и дитя"; Церковь; ООО "Новгородский доркомсервис"; население. | ПС 110 кВ Любытино | ф. 7 | ОП | до 5 мин. |  | 0.1
от 5 до 20 мин.
от 20 до 60 мин.
56 | Смешанная нагрузка: ООО "Новгороднефтепродукт"; уличное освещение; ИП Костандян КС; АО "Газпром"; ИП Егорова ЕА; ИП Туманов АВ; ООО "Экосити"; Плотников ТА; Семенов ВБ; население. | ПС 110 кВ Любытино | ф. 12 | ОП | до 5 мин. |  | 0.08
от 5 до 20 мин.
от 20 до 60 мин.
57 | Смешанная нагрузка: ООО "Мошенское ДЭП" (дорожно эксплуатационное предприятие); уличное освещение; ООО "Грин-ВУД"; ООО "Галс"; КХ Кондратьева АД; Мошенское РайПО; ООО "Стимул"; МОУ "СОШ с. Мошенское"; МУ Автобаза; библиотека; клуб; ИП Авакян РГ; ИП Хадаев СБ; ООО Содружество; ИП Голубева АА; Антонов АН; ООО "Рубеж"; ООО ТК Новгородская; население. | ПС 110 кВ Мошенское | ф. 2 | ОП | до 5 мин. |  | 0.15
от 5 до 20 мин.
от 20 до 60 мин.
58 | Смешанная нагрузка: Хвойнинское РайПО; ООО "Норд"; МБУК ЦКДО "Гармония"; МОУ "СОШ д. Остахново"; уличное освещение; Королев ДЕ; Жегалин СК; Лесничество; Рыльская СС; СХК "Родина"; Пинаев АВ; ПАО Ростелеком; ООО ТК Новгородская; население. | ПС 110 кВ Хвойная | ф. 7 | ОП | до 5 мин. |  | 0.09
от 5 до 20 мин.
от 20 до 60 мин.
59 | Смешанная нагрузка: КХ Кондратьев; Хвойнинское РайПО; Почта; уличное освещение; МОУ "СОШИ д. Мякишево"; ООО "Ермак"; НАО "ТЭК"; население. | ПС 110 кВ Хвойная | ф. 5 | ОП | до 5 мин. |  | 0.1
от 5 до 20 мин.
от 20 до 60 мин.
ИТОГО по ПО "БЭС" до 5 мин. |  |  |  |  | 3.429 | 0 | 3.429 | 0 | 0 | 0 | 0 | 0 | 0 | 0 | 0
ИТОГО по ПО "БЭС" от 5 до 20 мин. |  |  |  |  | 0.1 | 0 | 0 | 0 | 0 | 0.1 | 0 | 0 | 0 | 0 | 0
ИТОГО по ПО "БЭС" от 20 до 60 мин. |  |  |  |  | 12.12 | 0 | 0 | 0 | 0 | 0 | 0 | 0 | 12.12 | 0 | 0
ВСЕГО по ПО "БЭС" до 20 мин. (включая объем нагрузки до 5 мин.) |  |  |  |  | 3.529 | 0 | 3.429 | 0 | 0 | 0.1 | 0 | 0 | 0 | 0 | 0
ВСЕГО по ПО "БЭС" до 60 мин. (включая объем нагрузки до 5 мин., до 20 мин.) |  |  |  |  | 15.649 | 0 | 3.429 | 0 | 0 | 0.1 | 0 | 0 | 12.12 | 0 | 0
ИТОГО по ПО "БЭС" до 5 мин. с нарастающим итогом | [5 empty] | 0 | 3.429 | 3.429 | 3.429 | 3.429 | 3.429 | 3.429 | 3.429 | 3.429 | 3.429
ИТОГО по ПО "БЭС" от 5 до 20 мин. с нарастающим итогом | [5 empty] | 0 | 0 | 0 | 0 | 0.1 | 0.1 | 0.1 | 0.1 | 0.1 | 0.1
ИТОГО по ПО "БЭС" от 20 до 60 мин. с нарастающим итогом | [5 empty] | 0 | 0 | 0 | 0 | 0 | 0 | 0 | 12.12 | 12.12 | 12.12
ВСЕГО по ПО "БЭС" до 20 мин. (включая объем нагрузки до 5 мин.) с нарастающим итогом | [5 empty] | 0 | 3.429 | 3.429 | 3.429 | 3.529 | 3.529 | 3.529 | 3.529 | 3.529 | 3.529
ВСЕГО по ПО "БЭС" до 60 мин. (включая объем нагрузки до 5 мин., до 20 мин.) с нарастающим итогом | [5 empty] | 0 | 3.429 | 3.429 | 3.429 | 3.529 | 3.529 | 3.529 | 15.649 | 15.649 | 15.649
ПО "Валдайские электрические сети"
60 | Смешанная нагрузка: ЗАО "Терминал Валдай", | ПС 110 кВ Валдай | ф. 5, 17 | ОП | до 5 мин. |  |  | 0.459
| ООО "Инжстрой Валдай", б.о. Голубой факел, |  |  |  | от 5 до 20 мин.
| население |  |  |  | от 20 до 60 мин
61 | Смешанная нагрузка: ООО "Спецстрой", | ПС 110 кВ Демянск | ф. 1, 2, 3, 8, 9 | ОП | до 5 мин. |  |  | 0.427
| СПК "Искра", |  |  |  | от 5 до 20 мин.
| пилорамы, население |  |  |  | от 20 до 60 мин
62 | Смешанная нагрузка: ООО "Тимбер Тек", | ПС 110 кВ Крестцы | ф. 2, 10, 12 | ОП | до 5 мин. |  |  | 0.427
| ООО "Биопродмаш", ООО "Фореко" |  |  |  | от 5 до 20 мин.
| гаражи, склады, население |  |  |  | от 20 до 60 мин
63 | Смешанная нагрузка: пилорамы, население, | ПС 110 кВ Марёво | ф. 2, 4, 5, 7 | ОП | до 5 мин. |  |  | 0.053
| магазины |  |  |  | от 5 до 20 мин.
от 20 до 60 мин
64 | Смешанная нагрузка: ОАО "Валдайский механический завод", АБЗ, АЗС, население | ПС 110 кВ Валдай | ф. 1, 3 | ОП | до 5 мин. |  |  | 0.427
| механический завод",асфальтобетонный завод |  |  |  | от 5 до 20 мин.
| (АБЗ), автозаправочная станция (АЗС), население |  |  |  | от 20 до 60 мин
65 | Смешанная нагрузка: ООО "Мара", население | ПС 110 кВ Демянск | ф. 11 | ОП | до 5 мин. |  |  | 0.081
от 5 до 20 мин.
от 20 до 60 мин
66 | Смешанная нагрузка: ООО "Русбиоком", население | ПС 110 кВ Марёво | ф. 1, 8, 9 | ОП | до 5 мин. |  |  | 0.168
от 5 до 20 мин.
от 20 до 60 мин
67 | Смешанная нагрузка: пилорама, | ПС 110 кВ Крестцы | ф. 8 | ОП | до 5 мин. |  |  | 0.367
| население, асфальтобетонный завод (АБЗ), |  |  |  | от 5 до 20 мин.
| автозаправочная станция (АЗС) |  |  |  | от 20 до 60 мин
ИТОГО по ПО "ВЭС" до 5 мин. |  |  |  |  | 2.409 | 0 | 0 | 2.409 | 0 | 0 | 0 | 0 | 0 | 0 | 0
ИТОГО по ПО "ВЭС" от 5 до 20 мин. |  |  |  |  | 0 | 0 | 0 | 0 | 0 | 0 | 0 | 0 | 0 | 0 | 0
ИТОГО по ПО "ВЭС" от 20 до 60 мин. |  |  |  |  | 0 | 0 | 0 | 0 | 0 | 0 | 0 | 0 | 0 | 0 | 0
ВСЕГО по ПО "ВЭС" до 20 мин. (включая объем нагрузки до 5 мин.) |  |  |  |  | 2.409 | 0 | 0 | 2.409 | 0 | 0 | 0 | 0 | 0 | 0 | 0
ВСЕГО по ПО "ВЭС" до 60 мин. (включая объем нагрузки до 5 мин., до 20 мин.) |  |  |  |  | 2.409 | 0 | 0 | 2.409 | 0 | 0 | 0 | 0 | 0 | 0 | 0
ИТОГО по ПО "ВЭС" до 5 мин. с нарастающим итогом | [5 empty] | 0 | 0 | 2.409 | 2.409 | 2.409 | 2.409 | 2.409 | 2.409 | 2.409 | 2.409
ИТОГО по ПО "ВЭС" от 5 до 20 мин. с нарастающим итогом | [5 empty] | 0 | 0 | 0 | 0 | 0 | 0 | 0 | 0 | 0 | 0
ИТОГО по ПО "ВЭС" от 20 до 60 мин. с нарастающим итогом | [5 empty] | 0 | 0 | 0 | 0 | 0 | 0 | 0 | 0 | 0 | 0
ВСЕГО по ПО "ВЭС" до 20 мин. (включая объем нагрузки до 5 мин.) с нарастающим итогом | [5 empty] | 0 | 0 | 2.409 | 2.409 | 2.409 | 2.409 | 2.409 | 2.409 | 2.409 | 2.409
ВСЕГО по ПО "ВЭС" до 60 мин. (включая объем нагрузки до 5 мин., до 20 мин.) с нарастающим итогом | [5 empty] | 0 | 0 | 2.409 | 2.409 | 2.409 | 2.409 | 2.409 | 2.409 | 2.409 | 2.409
ПО "Старорусские электрические сети"
68 | ОАО "ПФК" | ПС 110 кВ Парфино |  | ОП (ПП) | до 5 мин.
| т. 8-964-310-70-79 - гл. энергетик |  | ф. 7/6 |  | от 5 до 20 мин. |  |  |  | 1.302
| т. 8-(816-50)-68-560, 8-921-697-19-58 - |  |  |  | от 20 до 60 мин
| главный инженер |  | ф.3/6 ⃰
т.8-(816-50)68-548 электрик
69 | НОАУ "Старорусский | ПС 110 кВ Медниково |  | ОП (ПП) | до 5 мин.
| лесхоз" |  |  |  | от 5 до 20 мин.
| тел.8-(816-52)-58-537 - приемная |  | ф. 9 |  | от 20 до 60 мин | [5 empty] | 0.2
т. 8-921-027-62-02-директор
70 | ООО" Полавский завод пластмасс" | ПС 110 кВ Пола |  | ОП (ПП) | до 5 мин.
| т. 8-911-209-61-13 - руководитель (С-Пб) |  |  |  | от 5 до 20 мин.
| т. 8-911-641-17-08 - начальник производства |  | ф.3 |  | от 20 до 60 мин | [9 empty] | 0.3
т.8-(812)-718-46-88 - директор (С-Пб)
т.8-(816-50)-67-253 - Полавский участок
71 | Смешанная нагрузка (частный сектор, предприятия индивид предпринимателей, администрация сельского поселения,ДК (дом культуры), магазины, школа) | ПС 110 кВ Русса | ф.6 | ОП | до 5 мин. | 0.213
от 5 до 20 мин.
от 20 до 60 мин
72 | Смешанная нагрузка (частный сектор, с/х предприятия, магазины, школа) | ПС 110 кВ Русса | ф.5 | ОП | до 5 мин. | 0.104
от 5 до 20 мин.
от 20 до 60 мин
73 | Смешанная нагрузка (частный сектор, магазины, администрация сельского поселения, ДК, с\х предприятия, школа) | ПС 110 кВ Русса | ф.10 | ОП | до 5 мин. | 0.182
от 5 до 20 мин.
от 20 до 60 мин
ИТОГО по ПО "СЭС" до 5 мин. |  |  |  |  | 0.499 | 0.499 | 0 | 0 | 0 | 0 | 0 | 0 | 0 | 0 | 0
ИТОГО по ПО "СЭС" от 5 до 20 мин. |  |  |  |  | 1.302 | 0 | 0 | 0 | 1.302 | 0 | 0 | 0 | 0 | 0 | 0
ИТОГО по ПО "СЭС" от 20 до 60 мин. |  |  |  |  | 0.5 | 0 | 0 | 0 | 0 | 0 | 0.2 | 0 | 0 | 0 | 0.3
ВСЕГО по ПО "СЭС" до 20 мин. (включая объем нагрузки до 5 мин.) |  |  |  |  | 1.801 | 0.499 | 0 | 0 | 1.302 | 0 | 0 | 0 | 0 | 0 | 0
ВСЕГО по ПО "СЭС" до 60 мин. (включая объем нагрузки до 5 мин., до 20 мин.) |  |  |  |  | 2.301 | 0.499 | 0 | 0 | 1.302 | 0 | 0.2 | 0 | 0 | 0 | 0.3
ИТОГО по ПО "СЭС" до 5 мин. с нарастающим итогом | [5 empty] | 0.499 | 0.499 | 0.499 | 0.499 | 0.499 | 0.499 | 0.499 | 0.499 | 0.499 | 0.499
ИТОГО по ПО "СЭС" от 5 до 20 мин. с нарастающим итогом | [5 empty] | 0 | 0 | 0 | 1.302 | 1.302 | 1.302 | 1.302 | 1.302 | 1.302 | 1.302
ИТОГО по ПО "СЭС" от 20 до 60 мин. с нарастающим итогом | [5 empty] | 0 | 0 | 0 | 0 | 0 | 0.2 | 0.2 | 0.2 | 0.2 | 0.5
ВСЕГО по ПО "СЭС" до 20 мин. (включая объем нагрузки до 5 мин.) с нарастающим итогом | [5 empty] | 0.499 | 0.499 | 0.499 | 1.801 | 1.801 | 1.801 | 1.801 | 1.801 | 1.801 | 1.801
ВСЕГО по ПО "СЭС" до 60 мин. (включая объем нагрузки до 5 мин., до 20 мин.) с нарастающим итогом | [5 empty] | 0.499 | 0.499 | 0.499 | 1.801 | 1.801 | 2.001 | 2.001 | 2.001 | 2.001 | 2.301
ИТОГО по филиалу ПАО "МРСК Северо-Запада" "Новгородэнерго" до 5 мин. |  |  |  |  | 21.064 | 11.499 | 3.429 | 6.136 | 0 | 0 | 0 | 0 | 0 | 0 | 0
ИТОГО по филиалу ПАО "МРСК Северо-Запада" "Новгородэнерго" от 5 до 20 мин. |  |  |  |  | 14.776 | 0 | 0 | 0 | 14.676 | 0.1 | 0 | 0 | 0 | 0 | 0
ИТОГО по филиалу ПАО "МРСК Северо-Запада" "Новгородэнерго" от 20 до 60 мин. |  |  |  |  | 23.16 | 0 | 0 | 0 | 0 | 0 | 3.665 | 5.962 | 12.12 | 0 | 1.413
ВСЕГО по филиалу ПАО "МРСК Северо-Запада" "Новгородэнерго" до 20 мин. (включая объем нагрузки до 5 мин.) |  |  |  |  | 35.84 | 11.499 | 3.429 | 6.136 | 14.676 | 0.1 | 0 | 0 | 0 | 0 | 0
ВСЕГО по филиалу ПАО "МРСК Северо-Запада" "Новгородэнерго" до 60 мин. (включая объем нагрузки до 5 мин., до 20 мин.) |  |  |  |  | 59 | 11.499 | 3.429 | 6.136 | 14.676 | 0.1 | 3.665 | 5.962 | 12.12 | 0 | 1.413
ИТОГО по филиалу ПАО "МРСК Северо-Запада" "Новгородэнерго" до 5 мин. с нарастающим итогом | [5 empty] | 11.499 | 14.928 | 21.064 | 21.064 | 21.064 | 21.064 | 21.064 | 21.064 | 21.064 | 21.064
ИТОГО по филиалу ПАО "МРСК Северо-Запада" "Новгородэнерго" от 5 до 20 мин. с нарастающим итогом | [5 empty] | 0 | 0 | 0 | 14.676 | 14.776 | 14.776 | 14.776 | 14.776 | 14.776 | 14.776
ИТОГО по филиалу ПАО "МРСК Северо-Запада" "Новгородэнерго" от 20 до 60 мин. с нарастающим итогом | [5 empty] | 0 | 0 | 0 | 0 | 0 | 3.665 | 9.627 | 21.747 | 21.747 | 23.16
ВСЕГО по филиалу ПАО "МРСК Северо-Запада" "Новгородэнерго" до 20 мин. (включая объем нагрузки до 5 мин.) с нарастающим итогом | [5 empty] | 11.499 | 14.928 | 21.064 | 35.74 | 35.84 | 35.84 | 35.84 | 35.84 | 35.84 | 35.84
ВСЕГО по филиалу ПАО "МРСК Северо-Запада" "Новгородэнерго" до 60 мин. (включая объем нагрузки до 5 мин., до 20 мин.) с нарастающим итогом | [5 empty] | 11.499 | 14.928 | 21.064 | 35.74 | 35.84 | 39.505 | 45.467 | 57.587 | 57.587 | 59
Потребители АО "Новгородоблэлектро"
Новгородское отделение, тел. диспетчера 77-22-22
74 | Промышленная зона | ПС 110 кВ Районная |  | ОП (ПП) | до 5 мин.
| (ЗАО "Проектстрой") |  |  |  | от 5 до 20 мин.
| Приемная: 22-76-48 |  | ф. 18 |  | от 20 до 60 мин | [5 empty] | 0.29
тел.22-18-77 нач. отдела электроцеха,
тел. 62-73-28 гл. инженер
75 | Промышленная зона | ПС 110 кВ Районная | ф.41 | ОП | до 5 мин. | 0.152
| (ООО "Новгородснаб" тел.:62-82-46, 62-86-04 |  |  |  | от 5 до 20 мин.
| ООО "Лес" тел.:8-911-027-03-04 и др. |  |  |  | от 20 до 60 мин
тел. 77-22-22 деж. Диспетчер НОКЭ
76 | Промышленная зона | ПС 110 кВ Районная | ф.33 | ОП | до 5 мин. | 0.086
| (ЗАО "Стройснаб" тел.:73-26-14, |  |  |  | от 5 до 20 мин.
| 8-911-633-12-15 |  |  |  | от 20 до 60 мин
ООО "Фобус" тел.: 640-052, 640-202
ООО "Строительное предприятие 640"
тел.: 642-404, 641-627
77 | Промышленная зона | ПС 110 кВ Районная | ф.48 | ОП | до 5 мин. | 0
| (ООО "Галичи" тел.:62-24-82, 62-24-81, |  |  |  | от 5 до 20 мин.
| 62-66-70 |  |  |  | от 20 до 60 мин
ОАО "Российские железные дороги"
грузовой двор.
тел.:8-921-406-60-21 и др.
78 | ЗАО "ПК "Волховец", дог.№ 00005 и др. | ПС 110 кВ Районная | ф.34, 20 | ОП | до 5 мин. | 0.369
| 94-46-00 приемная, |  |  |  | от 5 до 20 мин.
| 94-47-08, 8-911-600-39-88 гл.энергетик, |  |  |  | от 20 до 60 мин
94-46-94, 8-911-041-96-33 зам. гл. энергетика
94-46-88, 94-47-29 деж.электрик
79 | Жилая зона | ПС 110 кВ Районная | ф. 37 | ОП | до 5 мин. | 0.828
| ул. Ломоносова, пр.Мира, пр.Корсунова |  |  |  | от 5 до 20 мин.
от 20 до 60 мин
80 | ОАО "Трансвит" | ПС 110 кВ Районная |  | ОП (ПП) | до 5 мин.
| дог.№ 01314 |  |  |  | от 5 до 20 мин.
| тел. 77-44-74 гл. энергетик |  | ф. 13, 22 |  | от 20 до 60 мин | [5 empty] | 0.253
81 | ООО "КСМ" дог.№ 01339, тел.646-383 рук., | ПС 110 кВ Насосная |  | ОП (ПП) | до 5 мин.
| 646-370 приемная, |  |  |  | от 5 до 20 мин.
| 646-470 гл. инж., |  | ф. 11 |  | от 20 до 60 мин | [5 empty] | 0.412
64-68-82, 8-964-690-46-56 гл. энергетик,
82 | ЗАО "Лактис", дог.№01337, | ПС 110 кВ Районная |  | ОП (ПП) | до 5 мин.
| 500-908, 8-921-201-03-00 гл. энергетик, |  |  |  | от 5 до 20 мин.
| тел.629-108, 8-921-606-20-36 мастер эл.служ. |  | ф. 45, 46 |  | от 20 до 60 мин | [5 empty] | 0.674
629-128, 8-921-606-20-43 деж.электромонтер
83 | ООО "Лента", дог.№ 00004 | ПС 110 кВ Мостищи |  | ОП (ПП) | до 5 мин.
| 8-(812)-380-61-31 центр.приемная, |  |  |  | от 5 до 20 мин.
| 68-00-91 приемная, 8-921-570-12-08 гл. энерг. |  | ф. 25 |  | от 20 до 60 мин | [5 empty] | 0.652
68-00-96 доб. 768 - гл. энергетик
84 | ООО "Деловой партнер" дог.№1336 | ПС 110 кВ Южная |  | ОП (ПП) | до 5 мин.
| тел.: 772-712, 79-22-28, 73-64-58 |  |  |  | от 5 до 20 мин.
| 8-911-616-04-96 энергетик |  | ф. 31, 05 |  | от 20 до 60 мин | [5 empty] | 0.149
85 | Промышленная зона (ООО Керамзит, | ПС 35 кВ ЖБИ |  | ОП (ПП) | до 5 мин.
| Новобалт-Евролин) |  |  |  | от 5 до 20 мин.
|  |  | ф. 08 |  | от 20 до 60 мин | [5 empty] | 0.506
86 | Промышленная зона (ИП и предприятия: | ПС 35 кВ ЖБИ |  | ОП (ПП) | до 5 мин.
| Таможня, ООО "Промтранс", ООО "Волховец", ООО "Новтрак", ООО "НОвАК и т.д.) |  |  |  | от 5 до 20 мин.
|  |  | ф. 03 |  | от 20 до 60 мин | [5 empty] | 1.3
87 | Жилая зона | ПС 110 кВ Восточная |  | ОП | до 5 мин.
| ул. Я.Павлова 7 со встроенной котельной, Я.Павлова 1, 3 |  |  |  | от 5 до 20 мин.
| ул. Державина 11, 13 со встраенными помещениями, |  | ф. 08, 05 |  | от 20 до 60 мин | [5 empty] | 0.169
котельными
88 | ООО "Лента", дог.№ 00002 | ПС 110 кВ Районная |  | ОП (ПП) | до 5 мин.
| 8-(812)380-61-31 центр.приемная, |  |  |  | от 5 до 20 мин.
| 68-00-91 приёмная, 8-921-570-12-08 гл. энергетик |  | ф. 23, 28 |  | от 20 до 60 мин | [5 empty] | 0.499
89 | Нов.ГУ им. Я. Мудрого | ПС 110 кВ Районная |  | ОП (ПП) | до 5 мин.
| дог.№ 01933 |  |  |  | от 5 до 20 мин.
| 62-99-15, 8-950-682-20-32 гл. энергетик |  | ф. 25 |  | от 20 до 60 мин | [5 empty] | 0.234
62-75-36 приемная зам.директора адм.хоз.час.
ИТОГО по Новгородскому отделению до 5 мин. |  |  |  |  | 1.435 | 1.435 | 0 | 0 | 0 | 0 | 0 | 0 | 0 | 0 | 0
ИТОГО по Новгородскому отделению от 5 до 20 мин. |  |  |  |  | 0 | 0 | 0 | 0 | 0 | 0 | 0 | 0 | 0 | 0 | 0
ИТОГО по Новгородскому отделению от 20 до 60 мин. |  |  |  |  | 5.138 | 0 | 0 | 0 | 0 | 0 | 5.138 | 0 | 0 | 0 | 0
ВСЕГО по Новгородскому отделению до 20 мин. (включая объем нагрузки до 5 мин.) |  |  |  |  | 1.435 | 1.435 | 0 | 0 | 0 | 0 | 0 | 0 | 0 | 0 | 0
ВСЕГО по Новгородскому отделению до 60 мин. (включая объем нагрузки до 5 мин., до 20 мин.) |  |  |  |  | 6.573 | 1.435 | 0 | 0 | 0 | 0 | 5.138 | 0 | 0 | 0 | 0
ИТОГО по Новгородскому отделению до 5 мин. с нарастающим итогом | [5 empty] | 1.435 | 1.435 | 1.435 | 1.435 | 1.435 | 1.435 | 1.435 | 1.435 | 1.435 | 1.435
ИТОГО по Новгородскому отделению от 5 до 20 мин. с нарастающим итогом | [5 empty] | 0 | 0 | 0 | 0 | 0 | 0 | 0 | 0 | 0 | 0
ИТОГО по Новгородскому отделению от 20 до 60 мин. с нарастающим итогом | [5 empty] | 0 | 0 | 0 | 0 | 0 | 5.138 | 5.138 | 5.138 | 5.138 | 5.138
ВСЕГО по Новгородскому отделению до 20 мин. (включая объем нагрузки до 5 мин.) с нарастающим итогом | [5 empty] | 1.435 | 1.435 | 1.435 | 1.435 | 1.435 | 1.435 | 1.435 | 1.435 | 1.435 | 1.435
ВСЕГО по Новгородскому отделению до 60 мин. (включая объем нагрузки до 5 мин., до 20 мин.) с нарастающим итогом | [5 empty] | 1.435 | 1.435 | 1.435 | 1.435 | 1.435 | 6.573 | 6.573 | 6.573 | 6.573 | 6.573
Чудовский филиал тел. диспетчера 8-(816-65)-54-260
90 | Жилая зона и предприятия | ПС 330 кВ Чудово | ф.16 | ОП | до 5 мин. |  |  | 0.251
| "Чудовский Лесхоз" |  |  |  | от 5 до 20 мин.
| тел. 8-(816-65)-54-260 |  |  |  | от 20 до 60 мин
ИТОГО по Чудовскому филиалу до 5 мин. |  |  |  |  | 0.251 | 0 | 0 | 0.251 | 0 | 0 | 0 | 0 | 0 | 0 | 0
ИТОГО по Чудовскому филиалу от 5 до 20 мин. |  |  |  |  | 0 | 0 | 0 | 0 | 0 | 0 | 0 | 0 | 0 | 0 | 0
ИТОГО по Чудовскому филиалу от 20 до 60 мин. |  |  |  |  | 0 | 0 | 0 | 0 | 0 | 0 | 0 | 0 | 0 | 0 | 0
ВСЕГО по Чудовскому филиалу до 20 мин. (включая объем нагрузки до 5 мин.) |  |  |  |  | 0.251 | 0 | 0 | 0.251 | 0 | 0 | 0 | 0 | 0 | 0 | 0
ВСЕГО по Чудовскому филиалу до 60 мин. (включая объем нагрузки до 5 мин., до 20 мин.) |  |  |  |  | 0.251 | 0 | 0 | 0.251 | 0 | 0 | 0 | 0 | 0 | 0 | 0
ИТОГО по Чудовскому филиалу до 5 мин. с нарастающим итогом | [5 empty] | 0 | 0 | 0.251 | 0.251 | 0.251 | 0.251 | 0.251 | 0.251 | 0.251 | 0.251
ИТОГО по Чудовскому филиалу от 5 до 20 мин. с нарастающим итогом | [5 empty] | 0 | 0 | 0 | 0 | 0 | 0 | 0 | 0 | 0 | 0
ИТОГО по Чудовскому филиалу от 20 до 60 мин. с нарастающим итогом | [5 empty] | 0 | 0 | 0 | 0 | 0 | 0 | 0 | 0 | 0 | 0
ВСЕГО по Чудовскому филиалу до 20 мин. (включая объем нагрузки до 5 мин.) с нарастающим итогом | [5 empty] | 0 | 0 | 0.251 | 0.251 | 0.251 | 0.251 | 0.251 | 0.251 | 0.251 | 0.251
ВСЕГО по Чудовскому филиалу до 60 мин. (включая объем нагрузки до 5 мин., до 20 мин.) с нарастающим итогом | [5 empty] | 0 | 0 | 0.251 | 0.251 | 0.251 | 0.251 | 0.251 | 0.251 | 0.251 | 0.251
Боровичский филиал, тел. диспетчера 8-(816-64)-4-17-27
91 | Промышленная зона | ПС 110 кВ Прогресс | ф. 11 | ОП | до 5 мин. |  | 0.221
| (ОАО Мастатор), тел. 8-(816-64)-49-226, |  |  |  | от 5 до 20 мин.
| 8-921-840-89-71 |  |  |  | от 20 до 60 мин
92 | Жилая зона и ЗАО "Боровичи - мебель" | ПС 110 кВ Прогресс | ф.7 | ОП | до 5 мин. |  | 0.696
| дог.№ 00678 |  |  |  | от 5 до 20 мин.
| тел.: 8-(816-64)-21-222 -продавцы, |  |  |  | от 20 до 60 мин
тел: 8-(816-64)-211-03 - приемная тел. 8-921-202-81-01 - энергетик
93 | Жилая зона и ОАО "Красный Октябрь" | ПС 110 кВ Прогресс | ф. 9, 10 | ОП | до 5 мин. |  | 0.047
| дог. 1210 |  |  |  | от 5 до 20 мин.
| тел.: 8-(816-64)404-26 |  |  |  | от 20 до 60 мин
ИТОГО по Боровичскому филиалу 5 мин. |  |  |  |  | 0.964 | 0 | 0.964 | 0 | 0 | 0 | 0 | 0 | 0 | 0 | 0
ИТОГО по Боровичскому филиалу от 5 до 20 мин. |  |  |  |  | 0 | 0 | 0 | 0 | 0 | 0 | 0 | 0 | 0 | 0 | 0
ИТОГО по Боровичскому филиалу от 20 до 60 мин. |  |  |  |  | 0 | 0 | 0 | 0 | 0 | 0 | 0 | 0 | 0 | 0 | 0
ВСЕГО по Боровичскому филиалу до 20 мин. (включая объем нагрузки до 5 мин.) |  |  |  |  | 0.964 | 0 | 0.964 | 0 | 0 | 0 | 0 | 0 | 0 | 0 | 0
ВСЕГО по Боровичскому филиалу до 60 мин. (включая объем нагрузки до 5 мин., до 20 мин.) |  |  |  |  | 0.964 | 0 | 0.964 | 0 | 0 | 0 | 0 | 0 | 0 | 0 | 0
ИТОГО по Боровичскому филиалу 5 мин. с нарастающим итогом | [5 empty] | 0 | 0.964 | 0.964 | 0.964 | 0.964 | 0.964 | 0.964 | 0.964 | 0.964 | 0.964
ИТОГО по Боровичскому филиалу от 5 до 20 мин. с нарастающим итогом | [5 empty] | 0 | 0 | 0 | 0 | 0 | 0 | 0 | 0 | 0 | 0
ИТОГО по Боровичскому филиалу от 20 до 60 мин. с нарастающим итогом | [5 empty] | 0 | 0 | 0 | 0 | 0 | 0 | 0 | 0 | 0 | 0
ВСЕГО по Боровичскому филиалу до 20 мин. (включая объем нагрузки до 5 мин.) с нарастающим итогом | [5 empty] | 0 | 0.964 | 0.964 | 0.964 | 0.964 | 0.964 | 0.964 | 0.964 | 0.964 | 0.964
ВСЕГО по Боровичскому филиалу до 60 мин. (включая объем нагрузки до 5 мин., до 20 мин.) с нарастающим итогом | [5 empty] | 0 | 0.964 | 0.964 | 0.964 | 0.964 | 0.964 | 0.964 | 0.964 | 0.964 | 0.964
Старорусский филиал, тел. диспетчера 8-(816-52)-52-639
94 | Промышленная зона | ПС 110 кВ Русса | ф.15 | ОП | до 5 мин. | 0.418
| (ООО "Лакто-Новгород") |  |  |  | от 5 до 20 мин.
| т.8-(816-52)-5-61-85 |  |  |  | от 20 до 60 мин
95 | Смешанная нагрузка (жилая и пром зоны) | ПС 110 кВ Медниково | ф.14 | ОП | до 5 мин. | 0.161
| (ОАО "Завод Староруссприбор) |  |  |  | от 5 до 20 мин.
| т.8-(816-52)-5-18-05 |  |  |  | от 20 до 60 мин
ИТОГО по Старорусскому филиалу до 5 мин. |  |  |  |  | 0.579 | 0.579 | 0 | 0 | 0 | 0 | 0 | 0 | 0 | 0 | 0
ИТОГО по Старорусскому филиалу от 5 до 20 мин. |  |  |  |  | 0 | 0 | 0 | 0 | 0 | 0 | 0 | 0 | 0 | 0 | 0
ИТОГО по Старорусскому филиалу от 20 до 60 мин. |  |  |  |  | 0 | 0 | 0 | 0 | 0 | 0 | 0 | 0 | 0 | 0 | 0
ВСЕГО по Старорусскому филиалу до 20 мин. (включая объем нагрузки до 5 мин.) |  |  |  |  | 0.579 | 0.579 | 0 | 0 | 0 | 0 | 0 | 0 | 0 | 0 | 0
ВСЕГО по Старорусскому филиалу до 60 мин. (включая объем нагрузки до 5 мин., до 20 мин.) |  |  |  |  | 0.579 | 0.579 | 0 | 0 | 0 | 0 | 0 | 0 | 0 | 0 | 0
ИТОГО по Старорусскому филиалу до 5 мин. с нарастающим итогом | [5 empty] | 0.579 | 0.579 | 0.579 | 0.579 | 0.579 | 0.579 | 0.579 | 0.579 | 0.579 | 0.579
ИТОГО по Старорусскому филиалу от 5 до 20 мин. с нарастающим итогом | [5 empty] | 0 | 0 | 0 | 0 | 0 | 0 | 0 | 0 | 0 | 0
ИТОГО по Старорусскому филиалу от 20 до 60 мин. с нарастающим итогом | [5 empty] | 0 | 0 | 0 | 0 | 0 | 0 | 0 | 0 | 0 | 0
ВСЕГО по Старорусскому филиалу до 20 мин. (включая объем нагрузки до 5 мин.) с нарастающим итогом | [5 empty] | 0.579 | 0.579 | 0.579 | 0.579 | 0.579 | 0.579 | 0.579 | 0.579 | 0.579 | 0.579
ВСЕГО по Старорусскому филиалу до 60 мин. (включая объем нагрузки до 5 мин., до 20 мин.) с нарастающим итогом | [5 empty] | 0.579 | 0.579 | 0.579 | 0.579 | 0.579 | 0.579 | 0.579 | 0.579 | 0.579 | 0.579
Окуловский филиал, тел. диспетчера 8-(816-57)-2-24-35
96 | Промышленная зона | ПС 330 кВ Окуловская |  | ОП (ПП) | до 5 мин.
| ЗАО "Агрокабель" |  |  |  | от 5 до 20 мин.
| дог.№ 00476 |  | ф. 38 |  | от 20 до 60 мин | [7 empty] | 0.5
тел.8-(816-52)-23-881 дисп. Энергетик
97 | Промышленная зона | ПС 110 кВ Окуловка-тяговая |  | ОП | до 5 мин.
| (ООО Олес) |  | ф.6 |  | от 5 до 20 мин. |  |  |  |  | 0.6
| тел.8-(816-57)-24-297 |  |  |  | от 20 до 60 мин
тел.8-(816-57)-24-287 гл. энергетик
98 | ЗАО "Окуловский завод мебельной | ПС 10 кВ Окуловка -1 |  | ОП (ПП) | до 5 мин.
| фурнитуры" |  |  |  | от 5 до 20 мин.
| дог.№00291 |  | ф.18 |  | от 20 до 60 мин | [7 empty] | 0.16
8-(816-57)-23-588 дежурный электрик;
8-911-613-86-35 энергетик
99 | Жилая зона (ж/дома, котельные магазины) | ПС 110 кВ Окуловка-тяговая |  | ОП | до 5 мин.
| 8-(816-52)-22-644 дежурный; |  | ф.3 |  | от 5 до 20 мин. |  |  |  |  | 0.5
| 8-(816-52)-2-19-55 дисп служба; |  |  |  | от 20 до 60 мин
ИТОГО по Окуловскому филиалу до 5 мин. |  |  |  |  | 0 | 0 | 0 | 0 | 0 | 0 | 0 | 0 | 0 | 0 | 0
ИТОГО по Окуловскому филиалу от 5 до 20 мин. |  |  |  |  | 1.1 | 0 | 0 | 0 | 0 | 1.1 | 0 | 0 | 0 | 0 | 0
ИТОГО по Окуловскому филиалу от 20 до 60 мин. |  |  |  |  | 0.66 | 0 | 0 | 0 | 0 | 0 | 0 | 0 | 0.66 | 0 | 0
ВСЕГО по Окуловскому филиалу до 20 мин. (включая объем нагрузки до 5 мин.) |  |  |  |  | 1.1 | 0 | 0 | 0 | 0 | 1.1 | 0 | 0 | 0 | 0 | 0
ВСЕГО по Окуловскому филиалу до 60 мин. (включая объем нагрузки до 5 мин., до 20 мин.) |  |  |  |  | 1.76 | 0 | 0 | 0 | 0 | 1.1 | 0 | 0 | 0.66 | 0 | 0
ИТОГО по Окуловскому филиалу до 5 мин. с нарастающим итогом | [5 empty] | 0 | 0 | 0 | 0 | 0 | 0 | 0 | 0 | 0 | 0
ИТОГО по Окуловскому филиалу от 5 до 20 мин. с нарастающим итогом | [5 empty] | 0 | 0 | 0 | 0 | 1.1 | 1.1 | 1.1 | 1.1 | 1.1 | 1.1
ИТОГО по Окуловскому филиалу от 20 до 60 мин. с нарастающим итогом | [5 empty] | 0 | 0 | 0 | 0 | 0 | 0 | 0 | 0.66 | 0.66 | 0.66
ВСЕГО по Окуловскому филиалу до 20 мин. (включая объем нагрузки до 5 мин.) с нарастающим итогом | [5 empty] | 0 | 0 | 0 | 0 | 1.1 | 1.1 | 1.1 | 1.1 | 1.1 | 1.1
ВСЕГО по Окуловскому филиалу до 60 мин. (включая объем нагрузки до 5 мин., до 20 мин.) с нарастающим итогом | [5 empty] | 0 | 0 | 0 | 0 | 1.1 | 1.1 | 1.1 | 1.76 | 1.76 | 1.76
Валдайский филиал, тел. диспетчера 8-(816-66)-20-839
100 | Смешанная нагрузка (жилая зона и | ПС 110 кВ Валдай | ф.4 | ОП | до 5 мин. |  |  | 0.468
| ООО "Валдайский двор") |  |  |  | от 5 до 20 мин.
| 8-(816-66)-24-210 директор, |  |  |  | от 20 до 60 мин
8-(816-66)-24-359 мененджер;
ООО "Эковалдай 8-(816-66)-32-444
администратор "
ИТОГО по Валдайскому филиалу до 5 мин. |  |  |  |  | 0.468 | 0 | 0 | 0.468 | 0 | 0 | 0 | 0 | 0 | 0 | 0
ИТОГО по Валдайскому филиалу от 5 до 20 мин. |  |  |  |  | 0 | 0 | 0 | 0 | 0 | 0 | 0 | 0 | 0 | 0 | 0
ИТОГО по Валдайскому филиалу от 20 до 60 мин. |  |  |  |  | 0 | 0 | 0 | 0 | 0 | 0 | 0 | 0 | 0 | 0 | 0
ВСЕГО по Валдайскому филиалу до 20 мин. (включая объем нагрузки до 5 мин.) |  |  |  |  | 0.468 | 0 | 0 | 0.468 | 0 | 0 | 0 | 0 | 0 | 0 | 0
ВСЕГО по Валдайскому филиалу до 60 мин. (включая объем нагрузки до 5 мин., до 20 мин.) |  |  |  |  | 0.468 | 0 | 0 | 0.468 | 0 | 0 | 0 | 0 | 0 | 0 | 0
ИТОГО по Валдайскому филиалу до 5 мин. с нарастающим итогом | [5 empty] | 0 | 0 | 0.468 | 0.468 | 0.468 | 0.468 | 0.468 | 0.468 | 0.468 | 0.468
ИТОГО по Валдайскому филиалу от 5 до 20 мин. с нарастающим итогом | [5 empty] | 0 | 0 | 0 | 0 | 0 | 0 | 0 | 0 | 0 | 0
ИТОГО по Валдайскому филиалу от 20 до 60 мин. с нарастающим итогом | [5 empty] | 0 | 0 | 0 | 0 | 0 | 0 | 0 | 0 | 0 | 0
ВСЕГО по Валдайскому филиалу до 20 мин. (включая объем нагрузки до 5 мин.) с нарастающим итогом | [5 empty] | 0 | 0 | 0.468 | 0.468 | 0.468 | 0.468 | 0.468 | 0.468 | 0.468 | 0.468
ВСЕГО по Валдайскому филиалу до 60 мин. (включая объем нагрузки до 5 мин., до 20 мин.) с нарастающим итогом | [5 empty] | 0 | 0 | 0.468 | 0.468 | 0.468 | 0.468 | 0.468 | 0.468 | 0.468 | 0.468
ИТОГО по АО "Новгородоблэлектро" до 5 мин. |  |  |  |  | 3.697 | 2.014 | 0.964 | 0.719 | 0 | 0 | 0 | 0 | 0 | 0 | 0
ИТОГО по АО "Новгородоблэлектро" от 5 до 20 мин. |  |  |  |  | 1.1 | 0 | 0 | 0 | 0 | 1.1 | 0 | 0 | 0 | 0 | 0
ИТОГО по АО "Новгородоблэлектро" от 20 до 60 мин. |  |  |  |  | 5.798 | 0 | 0 | 0 | 0 | 0 | 5.138 | 0 | 0.66 | 0 | 0
ВСЕГО по АО "Новгородобэлектро" до 20 мин. (включая объем нагрузки до 5 мин.) |  |  |  |  | 4.797 | 2.014 | 0.964 | 0.719 | 0 | 1.1 | 0 | 0 | 0 | 0 | 0
ВСЕГО по АО "Новгородобэлектро" до 60 мин. (включая объем нагрузки до 5 мин., до 20 мин.) |  |  |  |  | 10.595 | 2.014 | 0.964 | 0.719 | 0 | 1.1 | 5.138 | 0 | 0.66 | 0 | 0
ИТОГО по АО "Новгородоблэлектро" до 5 мин. с нарастающим итогом | [5 empty] | 2.014 | 2.978 | 3.697 | 3.697 | 3.697 | 3.697 | 3.697 | 3.697 | 3.697 | 3.697
ИТОГО по АО "Новгородоблэлектро" от 5 до 20 мин. с нарастающим итогом | [5 empty] | 0 | 0 | 0 | 0 | 1.1 | 1.1 | 1.1 | 1.1 | 1.1 | 1.1
ИТОГО по АО "Новгородоблэлектро" от 20 до 60 мин. с нарастающим итогом | [5 empty] | 0 | 0 | 0 | 0 | 0 | 5.138 | 5.138 | 5.798 | 5.798 | 5.798
ВСЕГО по АО "Новгородобэлектро"до 20 мин. (включая объем нагрузки до 5 мин.) с нарастающим итогом | [5 empty] | 2.014 | 2.978 | 3.697 | 3.697 | 4.797 | 4.797 | 4.797 | 4.797 | 4.797 | 4.797
ВСЕГО по АО "Новгородобэлектро" до 60 мин. (включая объем нагрузки до 5 мин., до 20 мин.) с нарастающим итогом | [5 empty] | 2.014 | 2.978 | 3.697 | 3.697 | 4.797 | 9.935 | 9.935 | 10.595 | 10.595 | 10.595
Потребители ООО ТранснефтьЭлектросетьСервис (ООО "Русэнергоресурс")
101 | ООО "Транснефть-Балтика" | НРУ 110 кВ Пестово |  | ОП (ПП) | до 5 мин.
| (НПС Быково) |  |  |  | от 5 до 20 мин. |  |  |  |  | 2.725
| Инженер энергетик Шинтяков Н.А |  |  |  | от 20 до 60 мин | [7 empty] | 1
| тел. 8-911-643-33-97, |  | ВЛ-110 кВ Нефтянная-1*
| тел. 8-(816-69)-5-91-22, |  | ВЛ-110 кВ Нефтянная-2*
тел. 8-911-040-40-11 инж. энергетик
Диспетчер-технолог (круглосуточно)
8-(485-2)-44-83-64
Энергодиспетчер
8-(485-2)-49-14-67 (дневное время)
102 | ООО "Транснефть-Балтика" | ПС 110 кВ Песь |  | ОП (ПП) | до 5 мин.
| (НПС Песь) |  |  |  | от 5 до 20 мин. |  |  |  |  | 1.4
| Инженер энергетик Созин В. Л. |  |  |  | от 20 до 60 мин | [8 empty] | 1
| тел. 8-911-643-33-70, |  | ф. 3*, 4*
тел. 8-(816-67)-5-32-80
Диспетчер-технолог (круглосуточно)
8-(485-2)-44-83-64
Энергодиспетчер
8-(485-2)-49-14-67 (дневное время)
ИТОГО по ООО ТранснефтьЭлектросетьСервис (ООО "Русэнергоресурс") до 5 мин. |  |  |  |  | 0 | 0 | 0 | 0 | 0 | 0 | 0 | 0 | 0 | 0 | 0
ИТОГО по ООО ТранснефтьЭлектросетьСервис (ООО "Русэнергоресурс") от 5 до 20 мин. |  |  |  |  | 4.125 | 0 | 0 | 0 | 0 | 4.125 | 0 | 0 | 0 | 0 | 0
ИТОГО по ООО ТранснефтьЭлектросетьСервис (ООО "Русэнергоресурс") от 20 до 60 мин. |  |  |  |  | 2 | 0 | 0 | 0 | 0 | 0 | 0 | 0 | 1 | 1 | 0
ВСЕГО по ООО ТранснефтьЭлектросетьСервис (ООО "Русэнергоресурс") до 20 мин. (включая объем нагрузки до 5 мин.) |  |  |  |  | 4.125 | 0 | 0 | 0 | 0 | 4.125 | 0 | 0 | 0 | 0 | 0
ВСЕГО по ООО ТранснефтьЭлектросетьСервис (ООО "Русэнергоресурс") до 60 мин. (включая объем нагрузки до 5 мин., до 20 мин.) |  |  |  |  | 6.125 | 0 | 0 | 0 | 0 | 4.125 | 0 | 0 | 1 | 1 | 0
ИТОГО по ООО ТранснефтьЭлектросетьСервис (ООО "Русэнергоресурс") до 5 мин. с нарастающим итогом | [5 empty] | 0 | 0 | 0 | 0 | 0 | 0 | 0 | 0 | 0 | 0
ИТОГО по ООО ТранснефтьЭлектросетьСервис (ООО "Русэнергоресурс") от 5 до 20 мин. с нарастающим итогом | [5 empty] | 0 | 0 | 0 | 0 | 4.125 | 4.125 | 4.125 | 4.125 | 4.125 | 4.125
ИТОГО по ООО ТранснефтьЭлектросетьСервис (ООО "Русэнергоресурс") от 20 до 60 мин. с нарастающим итогом | [5 empty] | 0 | 0 | 0 | 0 | 0 | 0 | 0 | 1 | 2 | 2
ВСЕГО по ООО ТранснефтьЭлектросетьСервис (ООО "Русэнергоресурс") до 20 мин. (включая объем нагрузки до 5 мин.) с нарастающим итогом | [5 empty] | 0 | 0 | 0 | 0 | 4.125 | 4.125 | 4.125 | 4.125 | 4.125 | 4.125
ВСЕГО по ООО ТранснефтьЭлектросетьСервис (ООО "Русэнергоресурс") до 60 мин. (включая объем нагрузки до 5 мин., до 20 мин.) с нарастающим итогом | [5 empty] | 0 | 0 | 0 | 0 | 4.125 | 4.125 | 4.125 | 5.125 | 6.125 | 6.125
Потребители Филиала ПАО "ФСК ЕЭС" Новгородского предприятия МЭС
103 | ОАО "Красный Октябрь" | ПС 330 кВ Новгородская |  | ОП (ПП) | до 5 мин.
| директор: 64-29-10 |  |  |  | от 5 до 20 мин. |  |  |  | 0.7
8-963-366-3169
| Начальник команды: 64-21-50 |  |  |  | от 20 до 60 мин.
| 8-911-644-6822 |  | ВЛ 10 кВ л.4 З-д Энергия*
| 8-911-601-0067 |  | ВЛ 10 кВ л.18 З-д Энергия*
Электромонтер: 8-951-720-2180
104 | ООО "Газпром трансгаз | ПС 330 кВ Новгородская |  | ОП (ПП) | до 5 мин.
| Санкт-Петербург" |  |  |  | от 5 до 20 мин. |  |  |  | 0.13
Начальник СЭВС: 944-829,
| 8-921-205-8570 |  |  |  | от 20 до 60 мин.
Инженер СЭВС: 944-839
| 8-921-205-8569 |  | Фидер 10 кВ л. 6 Газпром
| 8-921-205-8540 |  | Трансгаз С-Петербург*
105 | ООО "Транснефть-Балтика" | ПС 330 кВ Юго-Западная |  | ОП (ПП) | до 5 мин. | 3.9
| Гл.энергетик: 8-931-850-90-08 |  |  |  | от 5 до 20 мин.
| Зам. гл. энергетика: 8-931-850-90-50 |  |  |  | от 20 до 60 мин
| энергетик: 8-931-850-90-64 |  | ВЛ 110 кВ Юго-Западная -
| энергодиспетчер: 8-931-850-90-22 |  | НПС-7 № 1*
ВЛ 110 кВ Юго-Западная -
НПС-7 № 2*
106 | АО "Фирма Ригель" | ПС 330 кВ Новгородская |  | ОП (ПП) | до 5 мин.
| энергетик: 8-911-648-97-18 |  |  |  | от 5 до 20 мин. |  |  |  | 0.2
инженер-механик, электромонтер:
| 8-921-200-39-67 |  |  |  | от 20 до 60 мин.
| т.(8162) 64-43-52 |  | ВЛ 10 кВ л.12*
| т.(8162) 64-53-45 |  | ВЛ 10 кВ л.14*
ИТОГО по Филиалу ПАО "ФСК ЕЭС" Новгородского предприятия МЭС до 5 мин. |  |  |  |  | 3.9 | 3.9 | 0 | 0 | 0 | 0 | 0 | 0 | 0 | 0 | 0
ИТОГО по Филиалу ПАО "ФСК ЕЭС" Новгородского предприятия МЭС от 5 до 20 мин. |  |  |  |  | 1.03 | 0 | 0 | 0 | 1.03 | 0 | 0 | 0 | 0 | 0 | 0
ИТОГО по Филиалу ПАО "ФСК ЕЭС" Новгородского предприятия МЭС от 20 до 60 мин. |  |  |  |  | 0 | 0 | 0 | 0 | 0 | 0 | 0 | 0 | 0 | 0 | 0
ВСЕГО по Филиалу ПАО "ФСК ЕЭС" Новгородского предприятия МЭС до 20 мин. (включая объем нагрузки до 5 мин.) |  |  |  |  | 4.93 | 3.9 | 3.9 | 0 | 1.03 | 0 | 0 | 0 | 0 | 0 | 0
ВСЕГО по Филиалу ПАО "ФСК ЕЭС" Новгородского предприятия МЭС до 60 мин. (включая объем нагрузки до 5 мин., до 20 мин.) |  |  |  |  | 4.93 | 3.9 | 0 | 0 | 1.03 | 0 | 0 | 0 | 0 | 0 | 0
ИТОГО по Филиалу ПАО "ФСК ЕЭС" Новгородского предприятия МЭС до 5 мин. с нарастающим итогом | [5 empty] | 3.9 | 3.9 | 3.9 | 3.9 | 3.9 | 3.9 | 3.9 | 3.9 | 3.9 | 3.9
ИТОГО по Филиалу ПАО "ФСК ЕЭС" Новгородского предприятия МЭС от 5 до 20 мин. с нарастающим итогом | [5 empty] | 0 | 0 | 0 | 1.03 | 1.03 | 1.03 | 0 | 0 | 0 | 0
ИТОГО по Филиалу ПАО "ФСК ЕЭС" Новгородского предприятия МЭС от 20 до 60 мин. с нарастающим итогом | [5 empty] | 0 | 0 | 0 | 0 | 0 | 0 | 0 | 0 | 0 | 0
ВСЕГО по Филиалу ПАО "ФСК ЕЭС" Новгородского предприятия МЭС до 20 мин. (включая объем нагрузки до 5 мин.) с нарастающим итогом | [5 empty] | 3.9 | 3.9 | 3.9 | 4.93 | 4.93 | 4.93 | 3.9 | 3.9 | 3.9 | 3.9
ВСЕГО по Филиалу ПАО "ФСК ЕЭС" Новгородского предприятия МЭС до 60 мин. (включая объем нагрузки до 5 мин., до 20 мин.) с нарастающим итогом | [5 empty] | 3.9 | 3.9 | 3.9 | 4.93 | 4.93 | 4.93 | 3.9 | 3.9 | 3.9 | 3.9
ИТОГО по Новгородской области до 5 мин. |  |  |  |  | 28.661 | 17.413 | 4.393 | 6.855 | 0 | 0 | 0 | 0 | 0 | 0 | 0
ИТОГО по Новгородской области от 5 до 20 мин. |  |  |  |  | 21.031 | 0 | 0 | 0 | 15.706 | 5.325 | 0 | 0 | 0 | 0 | 0
ИТОГО по Новгородской области от 20 до 60 мин. |  |  |  |  | 30.958 | 0 | 0 | 0 | 0 | 0 | 8.803 | 5.962 | 13.78 | 1 | 1.413
ВСЕГО по Новгородской области до 20 мин. (включая объем нагрузки до 5 мин.) |  |  |  |  | 49.692 | 17.413 | 4.393 | 6.855 | 15.706 | 5.325 | 0 | 0 | 0 | 0 | 0
ВСЕГО по Новгородской области до 60 мин. (включая объем нагрузки до 5 мин., до 20 мин.) |  |  |  |  | 80.65 | 17.413 | 4.393 | 6.855 | 15.706 | 5.325 | 8.803 | 5.962 | 13.78 | 1 | 1.413
ВСЕГО по ДУ в Новгородской области до 5 мин. | [5 empty] | 0.014 | 0 | 0 | 0 | 0 | 0 | 0 | 0 | 0 | 0
ИТОГО по Новгородской области до 5 мин. с нарастающим итогом | [5 empty] | 17.413 | 21.806 | 28.661 | 28.661 | 28.661 | 28.661 | 28.661 | 28.661 | 28.661 | 28.661
ИТОГО по Новгородской области от 5 до 20 мин. с нарастающим итогом | [5 empty] | 0 | 0 | 0 | 15.706 | 21.031 | 21.031 | 21.031 | 21.031 | 21.031 | 21.031
ИТОГО по Новгородской областиот 20 до 60 мин. с нарастающим итогом | [5 empty] | 0 | 0 | 0 | 0 | 0 | 8.803 | 14.765 | 28.545 | 29.545 | 30.958
ВСЕГО по Новгородской области до 20 мин. (включая объем нагрузки до 5 мин.) с нарастающим итогом | [5 empty] | 17.413 | 21.806 | 28.661 | 44.367 | 49.692 | 49.692 | 49.692 | 49.692 | 49.692 | 49.692
ВСЕГО по Новгородской области до 60 мин. (включая объем нагрузки до 5 мин., до 20 мин.) с нарастающим итогом | [5 empty] | 17.413 | 21.806 | 28.661 | 44.367 | 49.692 | 58.495 | 64.457 | 78.237 | 79.237 | 80.65
ВСЕГО по ДУ в Новгородской области до 5 мин. с нарастающим итогом | [5 empty] | 0.014 | 0.014 | 0.014 | 0.014 | 0.014 | 0.014 | 0.014 | 0.014 | 0.014 | 0.014

## ГВО НО 04-00
ГРАФИК
временного отключения потребления на 2019/2020 гг.
по Новгородскому филиалу ПАО "МРСК Северо-Запада" "Новгородэнерго" на территории Новгородской области
по данным КЗ 17.06.2020 за 04-00 час
№ п/п | Потребитель | Наименование подстанции | Наименование фидера /наименование фидера контроля* | Способ ввода отключения по графику | Время отключения | Очередь ограничения (МВт)
[6 empty] | I | II | III | IV | V | VI | VII | VIII | IX | X
1 | 2 | 3 | 4 | 5 | 6 | 7 | 8 | 9 | 10 | 11 | 12 | 13 | 14 | 15 | 16
Филиал ПАО "МРСК Северо-Запада" "Новгородэнерго"
ПО "Ильменские электрические сети"
1 | АО «НПО «КВАНТ» | ПС 110 кВ Районная | ф. 09 | ОП | до 5 мин. | 0.5
| дог.№ 18/86 ДОУПЭ |  |  |  | от 5 до 20 мин.
| т. 8(8162) 68-20-04 отдел гл. энергетика |  |  |  | от 20 до 60 мин
| м.т. 8-951-720-15-00 нач. отдела гл. энергетика |  | ф. 26*, 62*, 67*
м.т. 8-921-207-62-35 дежурный электрик
2 | ОАО «Спектр» | ПС 110 кВ Районная | ф. 64 | ОП | до 5 мин. | 0.46
| дог.№ 11-00035 |  |  |  | от 5 до 20 мин.
| т. 8(8162)33-51-73 приемная |  |  |  | от 20 до 60 мин
| м.т.8-925-480-10-14 |  | ф. 55*
гл .инженер; отв за эл.хоз-во
т.8(8162)33-51-57 дежурный
3 | ОАО «Заряд» | ПС 110 кВ Районная | ф. 30 | ОП | до 5 мин. | 0.57
| дог.№ 11-00886 |  |  |  | от 5 до 20 мин.
| т. 8(8162)62-77-64 приемная, директор |  |  |  | от 20 до 60 мин
| т. 8(8162)62-73-23 гл.инженер |  | ф. 16*
4 | ООО «Амкор СК Новгород» | ПС 110 кВ Районная | ф. 70 | ОП | до 5 мин. | 0.855
| дог.№ 50 |  |  |  | от 5 до 20 мин.
| т. 8(8162)940-888 приемная |  |  |  | от 20 до 60 мин
| т. 8(8162)94-05-38 инженер по зданию |  | ф. 61*
м.т. 8-921-190-17-63 гл. электрик
м.т. 8-921-196-20-28 дежурный
т. 8(8162)940-890 охрана круглосуточно
5 | ООО «Амкор Флексиблз | ПС 110 кВ Районная | ф. 66 | ОП | до 5 мин. | 0.62
| Новгород» |  |  |  | от 5 до 20 мин.
| дог.№ 11-00011 |  |  |  | от 20 до 60 мин
| т. 8(8162)680-680 приемная, |  | ф. 39*
т. 8(8162)680-670;
м.т.8-963-333-46-59 гл. инженер,
технический менеджер
м.т. 8-963-330-68-50 энергетик
6 | АО «Дека» | ПС 110 кВ Районная | ф. 59 | ОП | до 5 мин. | 0.46
| дог.№ 57 |  |  |  | от 5 до 20 мин.
| т. 8(8162)33-93-50 приемная, |  |  |  | от 20 до 60 мин
| т. 8(8162)33-93-50 доб 370 гл.инженер, |  | ф. 69*
м.т.8-921-199-05-53 гл. инженер
м.т.8-921-200-18-18 гл. энергетик
м.т.8-921-022-37-97 дежурный
7 | ООО "ВН Мясной Двор" | ПС 110 кВ Районная | ф. 27 | ОП | до 5 мин. | 0.48
| дог.№ 0000085 |  |  |  | от 5 до 20 мин.
| т. 8(8162)680-501 приемная, |  |  |  | от 20 до 60 мин
| т. 8(8162)680-511, м.т.8-911-605-28-84 |  | ф. 44*
гл.инженер
т. 8(8162)680-552, м.т.8-963-334-43-58
гл. энергетик
м.т.8-911-600-23-21 дежурный
т. 8(8162)680-568 деж. по подстанции
8 | ООО "Гранит" | ПС 110 кВ Районная |  | ОП (ПП) | до 5 мин.
| дог. №11-01389 |  |  |  | от 5 до 20 мин. |  |  |  | 0.309
| м.т. 8-964-694-72-54 |  |  |  | от 20 до 60 мин
| главный инженер |  | ф. 47* , 48*
9 | ОАО "Новгородский завод | ПС 110 кВ Антоново |  | ОП (ПП) | до 5 мин. | 0.5
| стекловолокна" |  |  |  | от 5 до 20 мин.
| дог№.01-00054 |  |  |  | от 20 до 60 мин | [5 empty] | 0.7
| т. 8(8162)68-05-90 приемная |  | ф. 08*, 17*
м.т.8-921-730-33-13 инженер ОГЭ
т. 8-960-205-05-05 тех. директор
10 | АО "НПП Старт" дог. №0000085 | ПС 110 кВ Базовая |  | ОП (ПП) | до 5 мин.
| т. 8(8162)76-56-58 приемная |  |  |  | от 5 до 20 мин.
| т. 8(8162)765-658 директор |  | ф. 11 |  | от 20 до 60 мин | [5 empty] | 0.236
| т. 8(8162)765-672 зам. гл. энергетика |  | ф. 69*
м.т. 8-921-209-97-09 зам. гл. энергетика
м.т. 8-921-699-77-68 дежурный
11 | ПАО "Контур" дог.№ 253 | ПС 110 кВ Базовая |  | ОП (ПП) | до 5 мин.
| т. 8(8162)68-09-00 приемная |  | ф. 66, 74 |  | от 5 до 20 мин. |  |  |  | 0.5
| т. 8(8162)680-910, 680-900 доб. 477 |  |  |  | от 20 до 60 мин
| м.т. 8-965-808-04-06 гл.инженер |  | ф. 79*, 73*, 70*
т. 8(8162)680-887, м.т.8-965-808-10-66
гл.энергетик
т. 8(8162)680-900 доб. 134;
м.т.8-965-806-74-05 дежурный
12 | ЗАО «Трубичино» | ПС 330 кВ Новгородская |  | ОП (ПП) | до 5 мин.
| дог.№ 13-00117 |  |  |  | от 5 до 20 мин.
| т. 8(8162)741-133 приёмная |  |  |  | от 20 до 60 мин | [5 empty] | 0
| т. 8(8162)741-139, м.т. 8-911-601-28-21 гл.энерг. дежурный |  | ф. 01*, 07*, 13*, 15*
дежурный
13 | ЗАО «НМЗ" | НТЭЦ 110 кВ (Новгородская ТЭЦ ПАО "ТГК-2") |  | ОП (ПП) | до 5 мин. | 0.5
| дог.№ 01/12/17-ОГЭ |  |  |  | от 5 до 20 мин.
| т. 8(8162)940-750 - приёмная |  |  |  | от 20 до 60 мин | [6 empty] | 0.752
| т. 8(8162)940-750 доб. 250, м.т.8-911-600-74-72 |  | яч. 5*, яч. 46*
зам. главного энерг. по электрохозяйству
т. 8(8162)940-750 доб. 285, м.т.8-911-600-46-70
ответственный за электрохозяйство
м.т.8-911-600-66-35 - дежурный
14 | ПАО «Акрон» дог.№ 0000071 дкп, | НТЭЦ 110 кВ | конторль ввода ГВО по величине потребления подстанций | ОП (ПП) | до 5 мин. | 0.83
| 173012 г. Великий Новгород | (Новгородская ТЭЦ |  |  | от 5 до 20 мин. |  |  |  | 7.455
| т. 8(8162)99-65-55 приемная | ПАО "ТГК-2") |  |  | от 20 до 60 мин | [6 empty] | 0.86
| т. 8(8162)99-62-00 гл. инженер | ПС 110 кВ 100
| т. 8(8162)99-62-05 гл.энергетик | ПС 110 кВ БОС
| т. 8(8162)99-63-77 нач. смены цеха эл.снабж. | ПС 110 кВ 315
| т. 8(8162)99-62-54 диспетчер | ПС 110 кВ Насосная
т. 8(8162)99-61-09 справочная
15 | ООО «Новгородский бекон» | ПС 110 кВ Новоселицы |  | ОП (ПП) | до 5 мин. | 0.5
| дог. № 53110002312 п/ф д.Божонка |  |  |  | от 5 до 20 мин.
| т. 8(8162) 682-631 приёмная |  |  |  | от 20 до 60 мин | [5 empty] | 0.909
| м.т.8-911-600-03-72 главный инженер |  | ф. 02*,03*,04*,05*, 06*,07*,08*,09*
16 | ООО «Новгородский бекон» |  |  | ОП (ПП) | до 5 мин.
| дог эн-я.№ 53110002312 |  |  |  | от 20 до 20 мин.
| т. 8(8162) 682-631 приёмная |  |  |  | от 20 до 60 мин. | [5 empty] | 0.8
| м.т.8-911-600-03-72 главный инженер | ПС 110 кВ Чечулино | ф. 05*, 06*, 07*, 08*
| т. 8(8162) 682-670, 8(8162) 682-660 | ПС 110 кВ Подберезье | ф. 04*,05*,07*,08*
дежурный
17 | ОАО "Подберезский | ПС 110 кВ Подберезье |  | ОП (ПП) | до 5 мин.
| комбинат хлебепродуктов" |  |  |  | от 5 до 20 мин.
| дог. №11-01590 |  | ф. 06, 09 |  | от 20 до 60 мин | [5 empty] | 0.7
т. 8(8162)742-641 приёмная
т. 8(8162) 742-643 гл. инженер
т. 8(8162)742-641, м.т.8-911-645-24-67-
гл. энергетик
т. 8(8162) 742-641 охрана
18 | ООО «ИКЕА Индастри |  |  | ОП (ПП) | до 5 мин. | 4.075
| Новгород" |  |  |  | от 5 до 20 мин. |  |  |  | 6.107
| дог.№ 11-01265 | [9 empty] | 1.4
| т. 8(8162)94-37-51 приёмная | ПС 110 кВ ДСП | ф. 05*, 25* (06*, 07*,
| т. 8(8162) 987-080 гл. энергетик |  | 08*, 27*, 28*)
| м.т.8-921-198-00-61 гл. энерг. | ПС 110 кВ Подберезье | ф. 09*
м.т.8-921-195-00-87 дежурный,
мастер электромастерской
19 | ООО "Агрокомплекс" | ПС 110 кВ Спасская |  | ОП (ПП) | до 5 мин.
| дог. №51-00191 |  |  |  | от 5 до 20 мин.
| м.т. 8-921-964-78-00-ген. Дтректор |  |  |  | от 20 до 60 мин | [5 empty] | 0.69
| м.т. 8-921-196-54-42-электромонтер |  | ф. 01*, 04*
20 | ООО «УРСА Евразия» | ПС 110 кВ Энергомаш | ф. 38 | ОП | до 5 мин. |  |  | 0.473
| дог.№ 53 |  |  |  | от 5 до 20 мин.
| т. 8(81665)46-180 приёмная |  |  |  | от 20 до 60 мин
| т. 8(81665)46-180 главный инженер |  | ф. 16*
т. 8(81665)46-180 м.т.8-921-202-44-60
гл. энергетик
т. 8(81665)46-183 охрана
21 | ООО «ЮПМ-Кюммене | ПС 110 кВ Энергомаш | ф. 04 | ОП | до 5 мин. |  |  | 1.883
| Чудово» |  |  |  | от 5 до 20 мин.
| дог.№ 514 ДОУПЭ |  |  |  | от 20 до 60 мин
| т. 8(81665)44-606 приёмная |  | ф. 54*
т. 8(81665)44-606 главный инженер
т. 8(81665)44-606, м.т.8-921-202-74-10 гл.энерг.
т. 8(81665)44-616 дежурный по подстанции
22 | АО "Энергомаш" | ПС 110 кВ Энергомаш | ф. 13, 17, 21, 33 | ОП | до 5 мин. |  |  | 0.7
| дог. №51-00001 |  |  |  | от 5 до 20 мин.
| т. 8(81665)49-235 приемная |  |  |  | от 20 до 60 мин
| т. 8(81665)49-306 гл. инженер |  | ф. 19*, 35*, 37*, 39*
т. 8(81665)49-342 гл. энергетик
23 | ООО «Хасслахерлес» | ПС 110 кВ Вишерская |  | ОП (ПП) | до 5 мин. |  |  | 0.51
| дог.№ 52-00069 |  |  |  | от 5 до 20 мин.
| т. 8(8162)968-100 приёмная |  |  |  | от 20 до 60 мин | [9 empty] | 1.163
| т. 8(8162)968-100, 8(8162)968-150 директор |  | ф. 09*, 10*
м.т.8-921-202-02-07 директор
м.т.8-921-707-24-24 ст. инженер
24 | Смешанная нагрузка: МУП "Дружба", Администрация Савинского сельского поселения, МАДОУ № 14 "Детский сад комбинированного вида", СПК "Дубровка" (с/х производ.кооператив), ИП Образцова Т. П., ИП Алексеев С. Н., ООО "Подберезье", МАУ "Савинский СДК", ОАО "МОСТОТРЕСТ", Администрация Трубичинского сельского поселения, Потребительское общество "Новгородское", ООО "ЭнергоПромИнвест", ООО "ДИЗАЙН-СТРОЙ", ОАО "Вымпел-Коммуникации", ЗАО "ТАНДЕР", ООО ТК "Новгородская", население | ПС 110 кВ Подберезье | ф. 03 | ОП | до 5 мин | 0.179
от 5 до 20 мин
от 20 до 60 мин
25 | Смешанная нагрузка: ОАО "Газпром Газораспределение Великий Новгород", ГОБУЗ "ЦП", ИП Кириллова М. В., МАУ "Чечулинский РЦФ", Религиозная организация «Новгородская Епархия Русской Православной Церкви", ВКХ МУП "КХНР", ПАО "Ростелеком, ООО ТК "Новгородская", население | ПС 110 кВ Подберезье | ф. 12 | ОП | до 5 мин | 0.131
от 5 до 20 мин
от 20 до 60 мин
26 | Смешанная нагрузка: Государственная компания "Российские автомобильные дороги" (автодор) БРТП №190 | ПС 110 кВ Дорожная | ф. 4 | ДУ | до 5 мин | 0.012
от 5 до 20 мин
от 20 до 60 мин
27 | Смешанная нагрузка: МБУК "Батецкий межпоселенческий центр культуры и досуга", СПК "Красная звезда", ИП Поляков Ю. А., ИП Авдеев С. П., Потребительское общество "Новгородское" (ПО "Новгородское"), население | ПС 110 кВ Батецкая | ф. 02 | ОП | до 5 мин |  |  | 0.014
от 5 до 20 мин
от 20 до 60 мин
28 | Смешанная нагрузка: ФКУ "Упрдор Россия", ОАУСО "Шимское КЦСО" (комплекный центр социального обслуживания), МУ Шимскя ЦДСК (центр диагностики строительных конструкций), КФХ Акашкин А.Н., ООО "Капитан", ИП Ведехин А.С., ИП Поздеев, ОО ПБ Русь-Агропроект, ООО"СП "Шелонь", Администрация Шимского муниципального района, население | ПС 110 кВ Шимск | ф. 13 | ОП | до 5 мин | 0.079
от 5 до 20 мин
от 20 до 60 мин
29 | Смешанная нагрузка: ФКУ "Упрдор Россия", ОАО "Ростелеком", Администрация Шимского муниципального района, ООО "Вода Виноградова", Медведское сельское поселение, население | ПС 110 кВ Шимск | ф. 14 | ОП | до 5 мин | 0.079
от 5 до 20 мин
от 20 до 60 мин
30 | Смешанная нагрузка: ООО "ВСН", ОАОУ НПО "Агролицей №25", ИП Товмасян М. Л., население | ПС 110 кВ Шимск | ф. 16 | ОП | до 5 мин | 0.032
от 5 до 20 мин
от 20 до 60 мин
ИТОГО по ПО "ИЭС" до 5 мин. |  |  |  |  | 14.442 | 10.862 | 0 | 3.58 | 0 | 0 | 0 | 0 | 0 | 0 | 0
ИТОГО по ПО "ИЭС" от 5 до 20 мин. |  |  |  |  | 14.371 | 0 | 0 | 0 | 14.371 | 0 | 0 | 0 | 0 | 0 | 0
ИТОГО по ПО "ИЭС" от 20 до 60 мин. |  |  |  |  | 8.21 | 0 | 0 | 0 | 0 | 0 | 5.435 | 1.612 | 0 | 0 | 1.163
ВСЕГО по ПО "ИЭС" до 20 мин. (включая объем нагрузки до 5 мин.) |  |  |  |  | 28.813 | 10.862 | 0 | 3.58 | 14.371 | 0 | 0 | 0 | 0 | 0 | 0
ВСЕГО по ПО "ИЭС" до 60 мин. (включая объем нагрузки до 5 мин., до 20 мин.) |  |  |  |  | 37.023 | 10.862 | 0 | 3.58 | 14.371 | 0 | 5.435 | 1.612 | 0 | 0 | 1.163
ИТОГО по ПО "ИЭС" до 5 мин. с нарастающим итогом | [5 empty] | 10.862 | 10.862 | 14.442 | 14.442 | 14.442 | 14.442 | 14.442 | 14.442 | 14.442 | 14.442
ИТОГО по ПО "ИЭС" от 5 до 20 мин. с нарастающим итогом | [5 empty] | 0 | 0 | 0 | 14.371 | 14.371 | 14.371 | 14.371 | 14.371 | 14.371 | 14.371
ИТОГО по ПО "ИЭС" от 20 до 60 мин. с нарастающим итогом | [5 empty] | 0 | 0 | 0 | 0 | 0 | 5.435 | 7.047 | 7.047 | 7.047 | 8.21
ВСЕГО по ПО "ИЭС" до 20 мин. (включая объем нагрузки до 5 мин.) с нарастающим итогом | [5 empty] | 10.862 | 10.862 | 14.442 | 28.813 | 28.813 | 28.813 | 28.813 | 28.813 | 28.813 | 28.813
ВСЕГО по ПО "ИЭС" до 60 мин. (включая объем нагрузки до 5 мин., до 20 мин.) с нарастающим итогом | [5 empty] | 10.862 | 10.862 | 14.442 | 28.813 | 28.813 | 34.248 | 35.86 | 35.86 | 35.86 | 37.023
ПО "Боровичские электрические сети"
31 | ООО "Элегия" | ПС 110 кВ Сельская |  | ОП (ПП) | до 5 мин.
| дог. №21-00003 |  |  |  | от 5 до 20 мин.
| тел. 8-(816-64) 21-010-приёмная |  |  |  | от 20 до 60 мин | [7 empty] | 0.35
| 8-921-101-01-25-энергетик |  | ф. 2*, 8*
32 | АО "Боровичский завод "Полимермаш" | ПС 110 кВ Сельская |  | ОП (ПП) | до 5 мин.
| дог.21-00001 |  |  |  | от 5 до 20 мин.
| т.8-(816-64) 46-588 - секретарь |  |  |  | от 20 до 60 мин | [7 empty] | 0.1
| т.8-(816-64) 90-246 - энергетик |  | ф. 9*, 10*
33 | ОАО БКО | ПС 110 кВ Огнеупоры ПС 110 кВ Рудничная |  | ОП (ПП) | до 5 мин.
| дог.№ 21-00002 |  |  |  | от 5 до 20 мин.
| т.8-(816-64)-9-25-90, 9-25-91-щит управления |  |  |  | от 20 до 60 мин | [7 empty] | 2.3
| т.8-(816-64)-2-63-12 диспетчер. |  | Ввод Т-1 110 кВ*
Ввод Т-2 110 кВ*
34 | ООО "Завод Эльбор" | ПС 110 кВ Прогресс |  | ОП (ПП) | до 5 мин.
| дог.№ 21-00363 |  |  |  | от 5 до 20 мин. |  |  |  |  | 0.23
| т.8-(816-64)-91-611 - ответственный за эл.хоз. |  |  |  | от 20 до 60 мин
| технич.рук., дежурный |  | ф. 24*, 25*
т.8-(816-64)-91-403 исполнительный директор
т.8-(816-64)-91-521 - охрана
35 | ЗАО "Неболочское карьероуправление" | ПС 110 кВ Неболчи |  | ОП (ПП) | до 5 мин.
| дог. № 9-92100-401Т |  |  |  | от 5 до 20 мин.
| 8-(816-2)-968-260, 8-911-618-38-80 гл.энерг. |  |  |  | от 20 до 60 мин | [7 empty] | 1
| 8-(816-2)-968-260, 8-911-612-20-20 ген.дир. |  | ф. 6*, 12*
8-921-200-37-73 гл. инженер
36 | ООО "Сетново" | ПС 110 кВ Неболчи |  | ОП (ПП) | до 5 мин.
| дог.№ 22-00149 |  |  |  | от 5 до 20 мин.
| (81668) 65101; 65-102; 61001; |  |  |  | от 20 до 60 мин | [7 empty] | 2.3
| моб. 8-812-930-39-76 ген.дир. |  | ф. 10*, 11*
т. 8-921-101-01-25 - энергетик
37 | ЗАО "Пестовский опытно-механический | ПС 110 кВ Пестово |  | ОП (ПП) | до 5 мин.
| завод" дог.№ 25-00017 |  |  |  | от 5 до 20 мин.
| м.т. 8-911-645-65-45 - директор |  |  |  | от 20 до 60 мин | [7 empty] | 0.1
| т. 8-921-707-93-25 - гл.энергетик |  | ф. 10*
т.8-(816-69)-5-66-12-гл.энергетик
38 | ООО "Пестовский лесопромышленный комплекс" | ПС 110 кВ Пестово |  | ОП (ПП) | до 5 мин.
| дог.№ 45 |  |  |  | от 5 до 20 мин.
| т.8-(816-69)-55-563 приёмная |  |  |  | от 20 до 60 мин | [7 empty] | 1.89
| т.8-(816-69)-555-62, |  | ф. 11*, 12*
главный .энерг.
39 | АО "Окуловская бумажная фабрика" |  |  | ОП (ПП) | до 5 мин.
| дог.№ 9-92100-401Т | ПС 110 кВ Парахино |  |  | от 5 до 20 мин.
| т.8-911-603-24-50 - энергетик, нач. энергоцеха | ГРУ-6,3 кВ |  |  | от 20 до 60 мин. | [7 empty] | 2.7
| т.8-(816-57)-23-012 (приемная) |  | ф. 5*, 13*
| т.8-(812)-336-27-01 (приемная) |  | ф. 28*, 35*, 39*, 40*
40 | ООО "Завод Агрокабель" |  |  | ОП (ПП) | до 5 мин.
| дог. №53-00024 | ПС 330 кВ Окуловская |  |  | от 5 до 20 мин.
| 8 (816-57) 2-33-85, 2-37-31 - директор | ПС 10 кВ Окуловка 1 |  |  | от 20 до 60 мин. | [7 empty] | 1.5
| 8 (816-57) 2-36-33 - тех. руководитель 8 (816-57) 2-38-81 - отв. за эл. Хозяйство | ПС 110 кВ Окуловка-тяговая | ф. 21*, 35*, 7*
41 | Смешанная нагрузка: ЗАО "УМ 282"; ООО "Экономдизайн"; Хрусталёв ВВ; СПК "Прогресс"; ИП Сканцев ДН; уличное освещение; СКЗ и ГРП (газораспределит.пункт); ООО "Звезда 2"; ООО "Мста М"; детский сад; ООО "Родина"; ИП Фомин КА; ООО "Мельница Боровичи"; Шевяков АГ; ООО "Автолига сервис"; ТК "Новгородская"; население. | ПС 110 кВ Прогресс | ф. 1 | ОП | до 5 мин. |  | 0.38
от 5 до 20 мин.
от 20 до 60 мин.
42 | Смешанная нагрузка: ООО "Зета-Контакт"; ООО "Тухун"; уличное освещение; Почта; СКЗ; Библиотека; детский сад; ООО "Родина"; Карьер; ТК "Новгородская"; пилорамы; население. | ПС 110 кВ Прогресс | ф. 2 | ОП | до 5 мин. |  | 0.22
от 5 до 20 мин.
от 20 до 60 мин.
43 | Смешанная нагрузка: ООО "Родина"; СТ "Мелиоратор"; ООО "Молочный дворик"; ИП Орловская; население. | ПС 110 кВ Прогресс | ф. 3 | ОП | до 5 мин. |  | 0.065
от 5 до 20 мин.
от 20 до 60 мин.
44 | Смешанная нагрузка: уличное освещение; Церковь; Клуб; ИП Константинова; ООО "Триф"; павильон ОАО "Деметра"; ИП Ищенко; ИП Яковлев; ООО "Родина"; ИП Цыганкова; ИП Орловская; ООО "Компания СЭВ; ООО "Борохотник"; ООО МЕТСЕ; Булина ИВ; ИП Мухин; ООО "Нордэнерго"; Васильева АВ; ТК Новгородская; население. | ПС 110 кВ Прогресс | ф. 4 | ОП | до 5 мин. |  | 0.1
от 5 до 20 мин.
от 20 до 60 мин.
45 | Смешанная нагрузка: ЗАО "УМ 282"; ООО "Боровичский Мясокомбинат"; ООО "Инвестрой"; Гурьянов АА; Жуков АВ; Утленко ДВ; Белокуров СА; Котельникова ЕН; Иванова ГА; Федотов МС; Трошков СА; ИП Сканцев ДН; уличное освещение; Сельская администрация; Умов СА; ИП Иванова; ИП Тонян; ИП Сабиров; аптека; детский сад; Краснов ЮВ; ИП Плотникова; Клуб; ООО "Костюхинский"; Кобзев АМ; ИП Саркисян; ИП Бойцов; ИП Смирнов; Балагуров ДГ; Тиховская ВГ; ТК "Новгородская"; ООО "Гидроспецстрой"; ООО Т2 Мобайл; население: | ПС 110 кВ Прогресс | ф. 5 | ОП | до 5 мин. |  | 0.26
от 5 до 20 мин.
от 20 до 60 мин.
46 | Смешанная нагрузка: ИП Соловьёв СА; ИП Кудряшов АА; ИП Силин АС; ИП Махова ЕА; ИП Румянцев АВ; ООО "СК Монополис"; ИП Шаров ЕА; ИП Яковлев СИ; ИП Бойцов СВ; ИП Кронштадтова ЕМ; ИП Петрова ИМ; ИП Кодесников ВС; ИП Веселов АИ; ООО "Универсал-строй"; ИП Чугунова СВ; ИП Веселов ИМ; уличное освещение; ИП Кузин РП; ООО "Строй-гид; население. | ПС 110 кВ Пестово | ф. 6 | ОП | до 5 мин. |  | 0.1
от 5 до 20 мин.
от 20 до 60 мин.
47 | Смешанная нагрузка: Уличное освещение; ИП Катешев ЕН; ИП Радыгин СВ; ИП Лебедева ВВ; МОБУ ДОД "ДЮСШ"; ИП Орлов ВВ; население. | ПС 110 кВ Пестово | ф. 9 | ОП | до 5 мин. |  | 0.1
от 5 до 20 мин.
от 20 до 60 мин.
48 | Смешанная нагрузка: Уличное освещение; КХ Джамалова МГ; Михалева АС; ИП Андреева ЛА; ООО "Трансстроймеханизация"; ИП Мишиева ИИ; население. | ПС 330 кВ Окуловская | ф. 14 | ОП | до 5 мин. |  | 0.4
от 5 до 20 мин.
от 20 до 60 мин.
49 | Смешанная нагрузка: Дом культуры; уличное освещение; Приход А.Невского; ООО "Первая Национальная группа"; ФГБУ НП "Валдайский"; ФГБУ "Национальный парк"; ООО "Русские башни"; МАОУ "Школа Боровно"; ООО "Интерэнергосоюз"; население. | ПС 330 кВ Окуловская | ф. 29 | ОП | до 5 мин. |  | 0.5
от 5 до 20 мин.
от 20 до 60 мин.
50 | Смешанная нагрузка: Уличное освещение; ОАУСО"Окуловский КЦСО" (культурный центр); ООО "Завод Агрокабель"; часовня; ИП Алиев ЧАО; ИП Алексеенко ММ; ИП Малюхин СВ; ИП Вершинина АН; ИП Читанова НО; ИП Ивченко ПА; ООО "Колхида"; ООО ТК "Новгородская"; население. | ПС 330 кВ Окуловская | ф. 35 | ОП | до 5 мин. |  | 0.6
от 5 до 20 мин.
от 20 до 60 мин.
51 | Смешанная нагрузка: ИП Усманов РХ; МДОУ детский сад №17; ЧП Федоров СГ; уличное освещение; ЧП Иванова ОВ; ИП Иванова СП; ИП Максимов СБ; АО "Газпром"; ООО "НовЛенСтрой"; ООО "Фьорд"; ООО "Радуга"; ООО ТК Новгородская; население. | ПС 110 кВ Любытино | ф. 3 | ОП | до 5 мин. |  | 0.1
от 5 до 20 мин.
от 20 до 60 мин.
52 | Смешанная нагрузка: ИП глава КФХ Серков НВ; ИП Егоров СП; КХ Кузьмина; Почта; библиотека; уличное освещение; ООО "БЛПК"; ИП Попов АА; Петрова ЛА; Тишелович ВП; ООО "РОЯЛ"; кркстьянско фермерское хозяйство КФК ПегливанянАБ; население. | ПС 110 кВ Любытино | ф. 5 | ОП | до 5 мин. |  | 0.03
от 5 до 20 мин.
от 20 до 60 мин.
53 | Смешанная нагрузка: ЗАО "Агро"; Дом культуры; библиотеки; МДОУ Детский сад №17; уличное освещение; ООО Агрофирма "Государь"; АО "ОКТАГОН"; Ершова МН; ООО "АВВА Групп"; Муртазаев АГ; Гончаренко ЕЛ; Литвинов ОЮ; ООО ТК Новгородская; население. | ПС 110 кВ Любытино | ф. 6 | ОП | до 5 мин. |  | 0.07
от 5 до 20 мин.
от 20 до 60 мин.
54 | Смешанная нагрузка: ЧП Макарова ЛС; уличное освещение; АО "Газпром"; Савенков ВВ; ПАО Вымпелком; Новгородский РТПЦ (радио-телевизионный передающий центр; население. | ПС 110 кВ Любытино | ф. 8 | ОП | до 5 мин. |  | 0.06
от 5 до 20 мин.
от 20 до 60 мин.
55 | Смешанная нагрузка: ООО "Любытино-слалом"; уличное освещение; База отдыха "Мать и дитя"; Церковь; ООО "Новгородский доркомсервис"; население. | ПС 110 кВ Любытино | ф. 7 | ОП | до 5 мин. |  | 0.11
от 5 до 20 мин.
от 20 до 60 мин.
56 | Смешанная нагрузка: ООО "Новгороднефтепродукт"; уличное освещение; ИП Костандян КС; АО "Газпром"; ИП Егорова ЕА; ИП Туманов АВ; ООО "Экосити"; Плотников ТА; Семенов ВБ; население. | ПС 110 кВ Любытино | ф. 12 | ОП | до 5 мин. |  | 0.08
от 5 до 20 мин.
от 20 до 60 мин.
57 | Смешанная нагрузка: ООО "Мошенское ДЭП" (дорожно эксплуатационное предприятие); уличное освещение; ООО "Грин-ВУД"; ООО "Галс"; КХ Кондратьева АД; Мошенское РайПО; ООО "Стимул"; МОУ "СОШ с. Мошенское"; МУ Автобаза; библиотека; клуб; ИП Авакян РГ; ИП Хадаев СБ; ООО Содружество; ИП Голубева АА; Антонов АН; ООО "Рубеж"; ООО ТК Новгородская; население. | ПС 110 кВ Мошенское | ф. 2 | ОП | до 5 мин. |  | 0.22
от 5 до 20 мин.
от 20 до 60 мин.
58 | Смешанная нагрузка: Хвойнинское РайПО; ООО "Норд"; МБУК ЦКДО "Гармония"; МОУ "СОШ д. Остахново"; уличное освещение; Королев ДЕ; Жегалин СК; Лесничество; Рыльская СС; СХК "Родина"; Пинаев АВ; ПАО Ростелеком; ООО ТК Новгородская; население. | ПС 110 кВ Хвойная | ф. 7 | ОП | до 5 мин. |  | 0.09
от 5 до 20 мин.
от 20 до 60 мин.
59 | Смешанная нагрузка: КХ Кондратьев; Хвойнинское РайПО; Почта; уличное освещение; МОУ "СОШИ д. Мякишево"; ООО "Ермак"; НАО "ТЭК"; население. | ПС 110 кВ Хвойная | ф. 5 | ОП | до 5 мин. |  | 0.13
от 5 до 20 мин.
от 20 до 60 мин.
ИТОГО по ПО "БЭС" до 5 мин. |  |  |  |  | 3.615 | 0 | 3.615 | 0 | 0 | 0 | 0 | 0 | 0 | 0 | 0
ИТОГО по ПО "БЭС" от 5 до 20 мин. |  |  |  |  | 0.23 | 0 | 0 | 0 | 0 | 0.23 | 0 | 0 | 0 | 0 | 0
ИТОГО по ПО "БЭС" от 20 до 60 мин. |  |  |  |  | 12.24 | 0 | 0 | 0 | 0 | 0 | 0 | 0 | 12.24 | 0 | 0
ВСЕГО по ПО "БЭС" до 20 мин. (включая объем нагрузки до 5 мин.) |  |  |  |  | 3.845 | 0 | 3.615 | 0 | 0 | 0.23 | 0 | 0 | 0 | 0 | 0
ВСЕГО по ПО "БЭС" до 60 мин. (включая объем нагрузки до 5 мин., до 20 мин.) |  |  |  |  | 16.085 | 0 | 3.615 | 0 | 0 | 0.23 | 0 | 0 | 12.24 | 0 | 0
ИТОГО по ПО "БЭС" до 5 мин. с нарастающим итогом | [5 empty] | 0 | 3.615 | 3.615 | 3.615 | 3.615 | 3.615 | 3.615 | 3.615 | 3.615 | 3.615
ИТОГО по ПО "БЭС" от 5 до 20 мин. с нарастающим итогом | [5 empty] | 0 | 0 | 0 | 0 | 0.23 | 0.23 | 0.23 | 0.23 | 0.23 | 0.23
ИТОГО по ПО "БЭС" от 20 до 60 мин. с нарастающим итогом | [5 empty] | 0 | 0 | 0 | 0 | 0 | 0 | 0 | 12.24 | 12.24 | 12.24
ВСЕГО по ПО "БЭС" до 20 мин. (включая объем нагрузки до 5 мин.) с нарастающим итогом | [5 empty] | 0 | 3.615 | 3.615 | 3.615 | 3.845 | 3.845 | 3.845 | 3.845 | 3.845 | 3.845
ВСЕГО по ПО "БЭС" до 60 мин. (включая объем нагрузки до 5 мин., до 20 мин.) с нарастающим итогом | [5 empty] | 0 | 3.615 | 3.615 | 3.615 | 3.845 | 3.845 | 3.845 | 16.085 | 16.085 | 16.085
ПО "Валдайские электрические сети"
60 | Смешанная нагрузка: ЗАО "Терминал Валдай", | ПС 110 кВ Валдай | ф. 5, 17 | ОП | до 5 мин. |  |  | 0.437
| ООО "Инжстрой Валдай", б.о. Голубой факел, |  |  |  | от 5 до 20 мин.
| население |  |  |  | от 20 до 60 мин
61 | Смешанная нагрузка: ООО "Спецстрой", | ПС 110 кВ Демянск | ф. 1, 2, 3, 8, 9 | ОП | до 5 мин. |  |  | 0.407
| СПК "Искра", |  |  |  | от 5 до 20 мин.
| пилорамы, население |  |  |  | от 20 до 60 мин
62 | Смешанная нагрузка: ООО "Тимбер Тек", | ПС 110 кВ Крестцы | ф. 2, 10, 12 | ОП | до 5 мин. |  |  | 0.408
| ООО "Биопродмаш", ООО "Фореко" |  |  |  | от 5 до 20 мин.
| гаражи, склады, население |  |  |  | от 20 до 60 мин
63 | Смешанная нагрузка: пилорамы, население, | ПС 110 кВ Марёво | ф. 2, 4, 5, 7 | ОП | до 5 мин. |  |  | 0.051
| магазины |  |  |  | от 5 до 20 мин.
от 20 до 60 мин
64 | Смешанная нагрузка: ОАО "Валдайский механический завод", АБЗ, АЗС, население | ПС 110 кВ Валдай | ф. 1, 3 | ОП | до 5 мин. |  |  | 0.408
| механический завод",асфальтобетонный завод |  |  |  | от 5 до 20 мин.
| (АБЗ), автозаправочная станция (АЗС), население |  |  |  | от 20 до 60 мин
65 | Смешанная нагрузка: ООО "Мара", население | ПС 110 кВ Демянск | ф. 11 | ОП | до 5 мин. |  |  | 0.077
от 5 до 20 мин.
от 20 до 60 мин
66 | Смешанная нагрузка: ООО "Русбиоком", население | ПС 110 кВ Марёво | ф. 1, 8, 9 | ОП | до 5 мин. |  |  | 0.159
от 5 до 20 мин.
от 20 до 60 мин
67 | Смешанная нагрузка: пилорама, | ПС 110 кВ Крестцы | ф. 8 | ОП | до 5 мин. |  |  | 0.35
| население, асфальтобетонный завод (АБЗ), |  |  |  | от 5 до 20 мин.
| автозаправочная станция (АЗС) |  |  |  | от 20 до 60 мин
ИТОГО по ПО "ВЭС" до 5 мин. |  |  |  |  | 2.297 | 0 | 0 | 2.297 | 0 | 0 | 0 | 0 | 0 | 0 | 0
ИТОГО по ПО "ВЭС" от 5 до 20 мин. |  |  |  |  | 0 | 0 | 0 | 0 | 0 | 0 | 0 | 0 | 0 | 0 | 0
ИТОГО по ПО "ВЭС" от 20 до 60 мин. |  |  |  |  | 0 | 0 | 0 | 0 | 0 | 0 | 0 | 0 | 0 | 0 | 0
ВСЕГО по ПО "ВЭС" до 20 мин. (включая объем нагрузки до 5 мин.) |  |  |  |  | 2.297 | 0 | 0 | 2.297 | 0 | 0 | 0 | 0 | 0 | 0 | 0
ВСЕГО по ПО "ВЭС" до 60 мин. (включая объем нагрузки до 5 мин., до 20 мин.) |  |  |  |  | 2.297 | 0 | 0 | 2.297 | 0 | 0 | 0 | 0 | 0 | 0 | 0
ИТОГО по ПО "ВЭС" до 5 мин. с нарастающим итогом | [5 empty] | 0 | 0 | 2.297 | 2.297 | 2.297 | 2.297 | 2.297 | 2.297 | 2.297 | 2.297
ИТОГО по ПО "ВЭС" от 5 до 20 мин. с нарастающим итогом | [5 empty] | 0 | 0 | 0 | 0 | 0 | 0 | 0 | 0 | 0 | 0
ИТОГО по ПО "ВЭС" от 20 до 60 мин. с нарастающим итогом | [5 empty] | 0 | 0 | 0 | 0 | 0 | 0 | 0 | 0 | 0 | 0
ВСЕГО по ПО "ВЭС" до 20 мин. (включая объем нагрузки до 5 мин.) с нарастающим итогом | [5 empty] | 0 | 0 | 2.297 | 2.297 | 2.297 | 2.297 | 2.297 | 2.297 | 2.297 | 2.297
ВСЕГО по ПО "ВЭС" до 60 мин. (включая объем нагрузки до 5 мин., до 20 мин.) с нарастающим итогом | [5 empty] | 0 | 0 | 2.297 | 2.297 | 2.297 | 2.297 | 2.297 | 2.297 | 2.297 | 2.297
ПО "Старорусские электрические сети"
68 | ОАО "ПФК" | ПС 110 кВ Парфино |  | ОП (ПП) | до 5 мин.
| т. 8-964-310-70-79 - гл. энергетик |  | ф. 7/6 |  | от 5 до 20 мин. |  |  |  | 1.322
| т. 8-(816-50)-68-560, 8-921-697-19-58 - |  |  |  | от 20 до 60 мин
| главный инженер |  | ф.3/6 ⃰
т.8-(816-50)68-548 электрик
69 | НОАУ "Старорусский | ПС 110 кВ Медниково |  | ОП (ПП) | до 5 мин.
| лесхоз" |  |  |  | от 5 до 20 мин.
| тел.8-(816-52)-58-537 - приемная |  | ф. 9 |  | от 20 до 60 мин | [5 empty] | 0.156
т. 8-921-027-62-02-директор
70 | ООО" Полавский завод пластмасс" | ПС 110 кВ Пола |  | ОП (ПП) | до 5 мин.
| т. 8-911-209-61-13 - руководитель (С-Пб) |  |  |  | от 5 до 20 мин.
| т. 8-911-641-17-08 - начальник производства |  | ф.3 |  | от 20 до 60 мин | [9 empty] | 0.4
т.8-(812)-718-46-88 - директор (С-Пб)
т.8-(816-50)-67-253 - Полавский участок
71 | Смешанная нагрузка (частный сектор, предприятия индивид предпринимателей, администрация сельского поселения,ДК (дом культуры), магазины, школа) | ПС 110 кВ Русса | ф.6 | ОП | до 5 мин. | 0.197
от 5 до 20 мин.
от 20 до 60 мин
72 | Смешанная нагрузка (частный сектор, с/х предприятия, магазины, школа) | ПС 110 кВ Русса | ф.5 | ОП | до 5 мин. | 0.097
от 5 до 20 мин.
от 20 до 60 мин
73 | Смешанная нагрузка (частный сектор, магазины, администрация сельского поселения, ДК, с\х предприятия, школа) | ПС 110 кВ Русса | ф.10 | ОП | до 5 мин. | 0.191
от 5 до 20 мин.
от 20 до 60 мин
ИТОГО по ПО "СЭС" до 5 мин. |  |  |  |  | 0.485 | 0.485 | 0 | 0 | 0 | 0 | 0 | 0 | 0 | 0 | 0
ИТОГО по ПО "СЭС" от 5 до 20 мин. |  |  |  |  | 1.322 | 0 | 0 | 0 | 1.322 | 0 | 0 | 0 | 0 | 0 | 0
ИТОГО по ПО "СЭС" от 20 до 60 мин. |  |  |  |  | 0.556 | 0 | 0 | 0 | 0 | 0 | 0.156 | 0 | 0 | 0 | 0.4
ВСЕГО по ПО "СЭС" до 20 мин. (включая объем нагрузки до 5 мин.) |  |  |  |  | 1.807 | 0.485 | 0 | 0 | 1.322 | 0 | 0 | 0 | 0 | 0 | 0
ВСЕГО по ПО "СЭС" до 60 мин. (включая объем нагрузки до 5 мин., до 20 мин.) |  |  |  |  | 2.363 | 0.485 | 0 | 0 | 1.322 | 0 | 0.156 | 0 | 0 | 0 | 0.4
ИТОГО по ПО "СЭС" до 5 мин. с нарастающим итогом | [5 empty] | 0.485 | 0.485 | 0.485 | 0.485 | 0.485 | 0.485 | 0.485 | 0.485 | 0.485 | 0.485
ИТОГО по ПО "СЭС" от 5 до 20 мин. с нарастающим итогом | [5 empty] | 0 | 0 | 0 | 1.322 | 1.322 | 1.322 | 1.322 | 1.322 | 1.322 | 1.322
ИТОГО по ПО "СЭС" от 20 до 60 мин. с нарастающим итогом | [5 empty] | 0 | 0 | 0 | 0 | 0 | 0.156 | 0.156 | 0.156 | 0.156 | 0.556
ВСЕГО по ПО "СЭС" до 20 мин. (включая объем нагрузки до 5 мин.) с нарастающим итогом | [5 empty] | 0.485 | 0.485 | 0.485 | 1.807 | 1.807 | 1.807 | 1.807 | 1.807 | 1.807 | 1.807
ВСЕГО по ПО "СЭС" до 60 мин. (включая объем нагрузки до 5 мин., до 20 мин.) с нарастающим итогом | [5 empty] | 0.485 | 0.485 | 0.485 | 1.807 | 1.807 | 1.963 | 1.963 | 1.963 | 1.963 | 2.363
ИТОГО по филиалу ПАО "МРСК Северо-Запада" "Новгородэнерго" до 5 мин. |  |  |  |  | 20.839 | 11.347 | 3.615 | 5.877 | 0 | 0 | 0 | 0 | 0 | 0 | 0
ИТОГО по филиалу ПАО "МРСК Северо-Запада" "Новгородэнерго" от 5 до 20 мин. |  |  |  |  | 15.923 | 0 | 0 | 0 | 15.693 | 0.23 | 0 | 0 | 0 | 0 | 0
ИТОГО по филиалу ПАО "МРСК Северо-Запада" "Новгородэнерго" от 20 до 60 мин. |  |  |  |  | 21.006 | 0 | 0 | 0 | 0 | 0 | 5.591 | 1.612 | 12.24 | 0 | 1.563
ВСЕГО по филиалу ПАО "МРСК Северо-Запада" "Новгородэнерго" до 20 мин. (включая объем нагрузки до 5 мин.) |  |  |  |  | 36.762 | 11.347 | 3.615 | 5.877 | 15.693 | 0.23 | 0 | 0 | 0 | 0 | 0
ВСЕГО по филиалу ПАО "МРСК Северо-Запада" "Новгородэнерго" до 60 мин. (включая объем нагрузки до 5 мин., до 20 мин.) |  |  |  |  | 57.768 | 11.347 | 3.615 | 5.877 | 15.693 | 0.23 | 5.591 | 1.612 | 12.24 | 0 | 1.563
ИТОГО по филиалу ПАО "МРСК Северо-Запада" "Новгородэнерго" до 5 мин. с нарастающим итогом | [5 empty] | 11.347 | 14.962 | 20.839 | 20.839 | 20.839 | 20.839 | 20.839 | 20.839 | 20.839 | 20.839
ИТОГО по филиалу ПАО "МРСК Северо-Запада" "Новгородэнерго" от 5 до 20 мин. с нарастающим итогом | [5 empty] | 0 | 0 | 0 | 15.693 | 15.923 | 15.923 | 15.923 | 15.923 | 15.923 | 15.923
ИТОГО по филиалу ПАО "МРСК Северо-Запада" "Новгородэнерго" от 20 до 60 мин. с нарастающим итогом | [5 empty] | 0 | 0 | 0 | 0 | 0 | 5.591 | 7.203 | 19.443 | 19.443 | 21.006
ВСЕГО по филиалу ПАО "МРСК Северо-Запада" "Новгородэнерго" до 20 мин. (включая объем нагрузки до 5 мин.) с нарастающим итогом | [5 empty] | 11.347 | 14.962 | 20.839 | 36.532 | 36.762 | 36.762 | 36.762 | 36.762 | 36.762 | 36.762
ВСЕГО по филиалу ПАО "МРСК Северо-Запада" "Новгородэнерго" до 60 мин. (включая объем нагрузки до 5 мин., до 20 мин.) с нарастающим итогом | [5 empty] | 11.347 | 14.962 | 20.839 | 36.532 | 36.762 | 42.353 | 43.965 | 56.205 | 56.205 | 57.768
Потребители АО "Новгородоблэлектро"
Новгородское отделение, тел. диспетчера 77-22-22
74 | Промышленная зона | ПС 110 кВ Районная |  | ОП (ПП) | до 5 мин.
| (ЗАО "Проектстрой") |  |  |  | от 5 до 20 мин.
| Приемная: 22-76-48 |  | ф. 18 |  | от 20 до 60 мин | [5 empty] | 0.58
тел.22-18-77 нач. отдела электроцеха,
тел. 62-73-28 гл. инженер
75 | Промышленная зона | ПС 110 кВ Районная | ф.41 | ОП | до 5 мин. | 0.149
| (ООО "Новгородснаб" тел.:62-82-46, 62-86-04 |  |  |  | от 5 до 20 мин.
| ООО "Лес" тел.:8-911-027-03-04 и др. |  |  |  | от 20 до 60 мин
тел. 77-22-22 деж. Диспетчер НОКЭ
76 | Промышленная зона | ПС 110 кВ Районная | ф.33 | ОП | до 5 мин. | 0.065
| (ЗАО "Стройснаб" тел.:73-26-14, |  |  |  | от 5 до 20 мин.
| 8-911-633-12-15 |  |  |  | от 20 до 60 мин
ООО "Фобус" тел.: 640-052, 640-202
ООО "Строительное предприятие 640"
тел.: 642-404, 641-627
77 | Промышленная зона | ПС 110 кВ Районная | ф.48 | ОП | до 5 мин. | 0
| (ООО "Галичи" тел.:62-24-82, 62-24-81, |  |  |  | от 5 до 20 мин.
| 62-66-70 |  |  |  | от 20 до 60 мин
ОАО "Российские железные дороги"
грузовой двор.
тел.:8-921-406-60-21 и др.
78 | ЗАО "ПК "Волховец", дог.№ 00005 и др. | ПС 110 кВ Районная | ф.34, 20 | ОП | до 5 мин. | 0.341
| 94-46-00 приемная, |  |  |  | от 5 до 20 мин.
| 94-47-08, 8-911-600-39-88 гл.энергетик, |  |  |  | от 20 до 60 мин
94-46-94, 8-911-041-96-33 зам. гл. энергетика
94-46-88, 94-47-29 деж.электрик
79 | Жилая зона | ПС 110 кВ Районная | ф. 37 | ОП | до 5 мин. | 0.806
| ул. Ломоносова, пр.Мира, пр.Корсунова |  |  |  | от 5 до 20 мин.
от 20 до 60 мин
80 | ОАО "Трансвит" | ПС 110 кВ Районная |  | ОП (ПП) | до 5 мин.
| дог.№ 01314 |  |  |  | от 5 до 20 мин.
| тел. 77-44-74 гл. энергетик |  | ф. 13, 22 |  | от 20 до 60 мин | [5 empty] | 0.259
81 | ООО "КСМ" дог.№ 01339, тел.646-383 рук., | ПС 110 кВ Насосная |  | ОП (ПП) | до 5 мин.
| 646-370 приемная, |  |  |  | от 5 до 20 мин.
| 646-470 гл. инж., |  | ф. 11 |  | от 20 до 60 мин | [5 empty] | 0.372
64-68-82, 8-964-690-46-56 гл. энергетик,
82 | ЗАО "Лактис", дог.№01337, | ПС 110 кВ Районная |  | ОП (ПП) | до 5 мин.
| 500-908, 8-921-201-03-00 гл. энергетик, |  |  |  | от 5 до 20 мин.
| тел.629-108, 8-921-606-20-36 мастер эл.служ. |  | ф. 45, 46 |  | от 20 до 60 мин | [5 empty] | 0.685
629-128, 8-921-606-20-43 деж.электромонтер
83 | ООО "Лента", дог.№ 00004 | ПС 110 кВ Мостищи |  | ОП (ПП) | до 5 мин.
| 8-(812)-380-61-31 центр.приемная, |  |  |  | от 5 до 20 мин.
| 68-00-91 приемная, 8-921-570-12-08 гл. энерг. |  | ф. 25 |  | от 20 до 60 мин | [5 empty] | 0.643
68-00-96 доб. 768 - гл. энергетик
84 | ООО "Деловой партнер" дог.№1336 | ПС 110 кВ Южная |  | ОП (ПП) | до 5 мин.
| тел.: 772-712, 79-22-28, 73-64-58 |  |  |  | от 5 до 20 мин.
| 8-911-616-04-96 энергетик |  | ф. 31, 05 |  | от 20 до 60 мин | [5 empty] | 0.134
85 | Промышленная зона (ООО Керамзит, | ПС 35 кВ ЖБИ |  | ОП (ПП) | до 5 мин.
| Новобалт-Евролин) |  |  |  | от 5 до 20 мин.
|  |  | ф. 08 |  | от 20 до 60 мин | [5 empty] | 0.57
86 | Промышленная зона (ИП и предприятия: | ПС 35 кВ ЖБИ |  | ОП (ПП) | до 5 мин.
| Таможня, ООО "Промтранс", ООО "Волховец", ООО "Новтрак", ООО "НОвАК и т.д.) |  |  |  | от 5 до 20 мин.
|  |  | ф. 03 |  | от 20 до 60 мин | [5 empty] | 0.306
87 | Жилая зона | ПС 110 кВ Восточная |  | ОП | до 5 мин.
| ул. Я.Павлова 7 со встроенной котельной, Я.Павлова 1, 3 |  |  |  | от 5 до 20 мин.
| ул. Державина 11, 13 со встраенными помещениями, |  | ф. 08, 05 |  | от 20 до 60 мин | [5 empty] | 0.16
котельными
88 | ООО "Лента", дог.№ 00002 | ПС 110 кВ Районная |  | ОП (ПП) | до 5 мин.
| 8-(812)380-61-31 центр.приемная, |  |  |  | от 5 до 20 мин.
| 68-00-91 приёмная, 8-921-570-12-08 гл. энергетик |  | ф. 23, 28 |  | от 20 до 60 мин | [5 empty] | 0.503
89 | Нов.ГУ им. Я. Мудрого | ПС 110 кВ Районная |  | ОП (ПП) | до 5 мин.
| дог.№ 01933 |  |  |  | от 5 до 20 мин.
| 62-99-15, 8-950-682-20-32 гл. энергетик |  | ф. 25 |  | от 20 до 60 мин | [5 empty] | 0.234
62-75-36 приемная зам.директора адм.хоз.час.
ИТОГО по Новгородскому отделению до 5 мин. |  |  |  |  | 1.361 | 1.361 | 0 | 0 | 0 | 0 | 0 | 0 | 0 | 0 | 0
ИТОГО по Новгородскому отделению от 5 до 20 мин. |  |  |  |  | 0 | 0 | 0 | 0 | 0 | 0 | 0 | 0 | 0 | 0 | 0
ИТОГО по Новгородскому отделению от 20 до 60 мин. |  |  |  |  | 4.446 | 0 | 0 | 0 | 0 | 0 | 4.446 | 0 | 0 | 0 | 0
ВСЕГО по Новгородскому отделению до 20 мин. (включая объем нагрузки до 5 мин.) |  |  |  |  | 1.361 | 1.361 | 0 | 0 | 0 | 0 | 0 | 0 | 0 | 0 | 0
ВСЕГО по Новгородскому отделению до 60 мин. (включая объем нагрузки до 5 мин., до 20 мин.) |  |  |  |  | 5.807 | 1.361 | 0 | 0 | 0 | 0 | 4.446 | 0 | 0 | 0 | 0
ИТОГО по Новгородскому отделению до 5 мин. с нарастающим итогом | [5 empty] | 1.361 | 1.361 | 1.361 | 1.361 | 1.361 | 1.361 | 1.361 | 1.361 | 1.361 | 1.361
ИТОГО по Новгородскому отделению от 5 до 20 мин. с нарастающим итогом | [5 empty] | 0 | 0 | 0 | 0 | 0 | 0 | 0 | 0 | 0 | 0
ИТОГО по Новгородскому отделению от 20 до 60 мин. с нарастающим итогом | [5 empty] | 0 | 0 | 0 | 0 | 0 | 4.446 | 4.446 | 4.446 | 4.446 | 4.446
ВСЕГО по Новгородскому отделению до 20 мин. (включая объем нагрузки до 5 мин.) с нарастающим итогом | [5 empty] | 1.361 | 1.361 | 1.361 | 1.361 | 1.361 | 1.361 | 1.361 | 1.361 | 1.361 | 1.361
ВСЕГО по Новгородскому отделению до 60 мин. (включая объем нагрузки до 5 мин., до 20 мин.) с нарастающим итогом | [5 empty] | 1.361 | 1.361 | 1.361 | 1.361 | 1.361 | 5.807 | 5.807 | 5.807 | 5.807 | 5.807
Чудовский филиал тел. диспетчера 8-(816-65)-54-260
90 | Жилая зона и предприятия | ПС 330 кВ Чудово | ф.16 | ОП | до 5 мин. |  |  | 0.197
| "Чудовский Лесхоз" |  |  |  | от 5 до 20 мин.
| тел. 8-(816-65)-54-260 |  |  |  | от 20 до 60 мин
ИТОГО по Чудовскому филиалу до 5 мин. |  |  |  |  | 0.197 | 0 | 0 | 0.197 | 0 | 0 | 0 | 0 | 0 | 0 | 0
ИТОГО по Чудовскому филиалу от 5 до 20 мин. |  |  |  |  | 0 | 0 | 0 | 0 | 0 | 0 | 0 | 0 | 0 | 0 | 0
ИТОГО по Чудовскому филиалу от 20 до 60 мин. |  |  |  |  | 0 | 0 | 0 | 0 | 0 | 0 | 0 | 0 | 0 | 0 | 0
ВСЕГО по Чудовскому филиалу до 20 мин. (включая объем нагрузки до 5 мин.) |  |  |  |  | 0.197 | 0 | 0 | 0.197 | 0 | 0 | 0 | 0 | 0 | 0 | 0
ВСЕГО по Чудовскому филиалу до 60 мин. (включая объем нагрузки до 5 мин., до 20 мин.) |  |  |  |  | 0.197 | 0 | 0 | 0.197 | 0 | 0 | 0 | 0 | 0 | 0 | 0
ИТОГО по Чудовскому филиалу до 5 мин. с нарастающим итогом | [5 empty] | 0 | 0 | 0.197 | 0.197 | 0.197 | 0.197 | 0.197 | 0.197 | 0.197 | 0.197
ИТОГО по Чудовскому филиалу от 5 до 20 мин. с нарастающим итогом | [5 empty] | 0 | 0 | 0 | 0 | 0 | 0 | 0 | 0 | 0 | 0
ИТОГО по Чудовскому филиалу от 20 до 60 мин. с нарастающим итогом | [5 empty] | 0 | 0 | 0 | 0 | 0 | 0 | 0 | 0 | 0 | 0
ВСЕГО по Чудовскому филиалу до 20 мин. (включая объем нагрузки до 5 мин.) с нарастающим итогом | [5 empty] | 0 | 0 | 0.197 | 0.197 | 0.197 | 0.197 | 0.197 | 0.197 | 0.197 | 0.197
ВСЕГО по Чудовскому филиалу до 60 мин. (включая объем нагрузки до 5 мин., до 20 мин.) с нарастающим итогом | [5 empty] | 0 | 0 | 0.197 | 0.197 | 0.197 | 0.197 | 0.197 | 0.197 | 0.197 | 0.197
Боровичский филиал, тел. диспетчера 8-(816-64)-4-17-27
91 | Промышленная зона | ПС 110 кВ Прогресс | ф. 11 | ОП | до 5 мин. |  | 0.197
| (ОАО Мастатор), тел. 8-(816-64)-49-226, |  |  |  | от 5 до 20 мин.
| 8-921-840-89-71 |  |  |  | от 20 до 60 мин
92 | Жилая зона и ЗАО "Боровичи - мебель" | ПС 110 кВ Прогресс | ф.7 | ОП | до 5 мин. |  | 0.215
| дог.№ 00678 |  |  |  | от 5 до 20 мин.
| тел.: 8-(816-64)-21-222 -продавцы, |  |  |  | от 20 до 60 мин
тел: 8-(816-64)-211-03 - приемная тел. 8-921-202-81-01 - энергетик
93 | Жилая зона и ОАО "Красный Октябрь" | ПС 110 кВ Прогресс | ф. 9, 10 | ОП | до 5 мин. |  | 0.047
| дог. 1210 |  |  |  | от 5 до 20 мин.
| тел.: 8-(816-64)404-26 |  |  |  | от 20 до 60 мин
ИТОГО по Боровичскому филиалу 5 мин. |  |  |  |  | 0.459 | 0 | 0.459 | 0 | 0 | 0 | 0 | 0 | 0 | 0 | 0
ИТОГО по Боровичскому филиалу от 5 до 20 мин. |  |  |  |  | 0 | 0 | 0 | 0 | 0 | 0 | 0 | 0 | 0 | 0 | 0
ИТОГО по Боровичскому филиалу от 20 до 60 мин. |  |  |  |  | 0 | 0 | 0 | 0 | 0 | 0 | 0 | 0 | 0 | 0 | 0
ВСЕГО по Боровичскому филиалу до 20 мин. (включая объем нагрузки до 5 мин.) |  |  |  |  | 0.459 | 0 | 0.459 | 0 | 0 | 0 | 0 | 0 | 0 | 0 | 0
ВСЕГО по Боровичскому филиалу до 60 мин. (включая объем нагрузки до 5 мин., до 20 мин.) |  |  |  |  | 0.459 | 0 | 0.459 | 0 | 0 | 0 | 0 | 0 | 0 | 0 | 0
ИТОГО по Боровичскому филиалу 5 мин. с нарастающим итогом | [5 empty] | 0 | 0.459 | 0.459 | 0.459 | 0.459 | 0.459 | 0.459 | 0.459 | 0.459 | 0.459
ИТОГО по Боровичскому филиалу от 5 до 20 мин. с нарастающим итогом | [5 empty] | 0 | 0 | 0 | 0 | 0 | 0 | 0 | 0 | 0 | 0
ИТОГО по Боровичскому филиалу от 20 до 60 мин. с нарастающим итогом | [5 empty] | 0 | 0 | 0 | 0 | 0 | 0 | 0 | 0 | 0 | 0
ВСЕГО по Боровичскому филиалу до 20 мин. (включая объем нагрузки до 5 мин.) с нарастающим итогом | [5 empty] | 0 | 0.459 | 0.459 | 0.459 | 0.459 | 0.459 | 0.459 | 0.459 | 0.459 | 0.459
ВСЕГО по Боровичскому филиалу до 60 мин. (включая объем нагрузки до 5 мин., до 20 мин.) с нарастающим итогом | [5 empty] | 0 | 0.459 | 0.459 | 0.459 | 0.459 | 0.459 | 0.459 | 0.459 | 0.459 | 0.459
Старорусский филиал, тел. диспетчера 8-(816-52)-52-639
94 | Промышленная зона | ПС 110 кВ Русса | ф.15 | ОП | до 5 мин. | 0.394
| (ООО "Лакто-Новгород") |  |  |  | от 5 до 20 мин.
| т.8-(816-52)-5-61-85 |  |  |  | от 20 до 60 мин
95 | Смешанная нагрузка (жилая и пром зоны) | ПС 110 кВ Медниково | ф.14 | ОП | до 5 мин. | 0.161
| (ОАО "Завод Староруссприбор) |  |  |  | от 5 до 20 мин.
| т.8-(816-52)-5-18-05 |  |  |  | от 20 до 60 мин
ИТОГО по Старорусскому филиалу до 5 мин. |  |  |  |  | 0.555 | 0.555 | 0 | 0 | 0 | 0 | 0 | 0 | 0 | 0 | 0
ИТОГО по Старорусскому филиалу от 5 до 20 мин. |  |  |  |  | 0 | 0 | 0 | 0 | 0 | 0 | 0 | 0 | 0 | 0 | 0
ИТОГО по Старорусскому филиалу от 20 до 60 мин. |  |  |  |  | 0 | 0 | 0 | 0 | 0 | 0 | 0 | 0 | 0 | 0 | 0
ВСЕГО по Старорусскому филиалу до 20 мин. (включая объем нагрузки до 5 мин.) |  |  |  |  | 0.555 | 0.555 | 0 | 0 | 0 | 0 | 0 | 0 | 0 | 0 | 0
ВСЕГО по Старорусскому филиалу до 60 мин. (включая объем нагрузки до 5 мин., до 20 мин.) |  |  |  |  | 0.555 | 0.555 | 0 | 0 | 0 | 0 | 0 | 0 | 0 | 0 | 0
ИТОГО по Старорусскому филиалу до 5 мин. с нарастающим итогом | [5 empty] | 0.555 | 0.555 | 0.555 | 0.555 | 0.555 | 0.555 | 0.555 | 0.555 | 0.555 | 0.555
ИТОГО по Старорусскому филиалу от 5 до 20 мин. с нарастающим итогом | [5 empty] | 0 | 0 | 0 | 0 | 0 | 0 | 0 | 0 | 0 | 0
ИТОГО по Старорусскому филиалу от 20 до 60 мин. с нарастающим итогом | [5 empty] | 0 | 0 | 0 | 0 | 0 | 0 | 0 | 0 | 0 | 0
ВСЕГО по Старорусскому филиалу до 20 мин. (включая объем нагрузки до 5 мин.) с нарастающим итогом | [5 empty] | 0.555 | 0.555 | 0.555 | 0.555 | 0.555 | 0.555 | 0.555 | 0.555 | 0.555 | 0.555
ВСЕГО по Старорусскому филиалу до 60 мин. (включая объем нагрузки до 5 мин., до 20 мин.) с нарастающим итогом | [5 empty] | 0.555 | 0.555 | 0.555 | 0.555 | 0.555 | 0.555 | 0.555 | 0.555 | 0.555 | 0.555
Окуловский филиал, тел. диспетчера 8-(816-57)-2-24-35
96 | Промышленная зона | ПС 330 кВ Окуловская |  | ОП (ПП) | до 5 мин.
| ЗАО "Агрокабель" |  |  |  | от 5 до 20 мин.
| дог.№ 00476 |  | ф. 38 |  | от 20 до 60 мин | [7 empty] | 0.9
тел.8-(816-52)-23-881 дисп. Энергетик
97 | Промышленная зона | ПС 110 кВ Окуловка-тяговая |  | ОП | до 5 мин.
| (ООО Олес) |  | ф.6 |  | от 5 до 20 мин. |  |  |  |  | 0.5
| тел.8-(816-57)-24-297 |  |  |  | от 20 до 60 мин
тел.8-(816-57)-24-287 гл. энергетик
98 | ЗАО "Окуловский завод мебельной | ПС 10 кВ Окуловка -1 |  | ОП (ПП) | до 5 мин.
| фурнитуры" |  |  |  | от 5 до 20 мин.
| дог.№00291 |  | ф.18 |  | от 20 до 60 мин | [7 empty] | 0.5
8-(816-57)-23-588 дежурный электрик;
8-911-613-86-35 энергетик
99 | Жилая зона (ж/дома, котельные магазины) | ПС 110 кВ Окуловка-тяговая |  | ОП | до 5 мин.
| 8-(816-52)-22-644 дежурный; |  | ф.3 |  | от 5 до 20 мин. |  |  |  |  | 0.5
| 8-(816-52)-2-19-55 дисп служба; |  |  |  | от 20 до 60 мин
ИТОГО по Окуловскому филиалу до 5 мин. |  |  |  |  | 0 | 0 | 0 | 0 | 0 | 0 | 0 | 0 | 0 | 0 | 0
ИТОГО по Окуловскому филиалу от 5 до 20 мин. |  |  |  |  | 1 | 0 | 0 | 0 | 0 | 1 | 0 | 0 | 0 | 0 | 0
ИТОГО по Окуловскому филиалу от 20 до 60 мин. |  |  |  |  | 1.4 | 0 | 0 | 0 | 0 | 0 | 0 | 0 | 1.4 | 0 | 0
ВСЕГО по Окуловскому филиалу до 20 мин. (включая объем нагрузки до 5 мин.) |  |  |  |  | 1 | 0 | 0 | 0 | 0 | 1 | 0 | 0 | 0 | 0 | 0
ВСЕГО по Окуловскому филиалу до 60 мин. (включая объем нагрузки до 5 мин., до 20 мин.) |  |  |  |  | 2.4 | 0 | 0 | 0 | 0 | 1 | 0 | 0 | 1.4 | 0 | 0
ИТОГО по Окуловскому филиалу до 5 мин. с нарастающим итогом | [5 empty] | 0 | 0 | 0 | 0 | 0 | 0 | 0 | 0 | 0 | 0
ИТОГО по Окуловскому филиалу от 5 до 20 мин. с нарастающим итогом | [5 empty] | 0 | 0 | 0 | 0 | 1 | 1 | 1 | 1 | 1 | 1
ИТОГО по Окуловскому филиалу от 20 до 60 мин. с нарастающим итогом | [5 empty] | 0 | 0 | 0 | 0 | 0 | 0 | 0 | 1.4 | 1.4 | 1.4
ВСЕГО по Окуловскому филиалу до 20 мин. (включая объем нагрузки до 5 мин.) с нарастающим итогом | [5 empty] | 0 | 0 | 0 | 0 | 1 | 1 | 1 | 1 | 1 | 1
ВСЕГО по Окуловскому филиалу до 60 мин. (включая объем нагрузки до 5 мин., до 20 мин.) с нарастающим итогом | [5 empty] | 0 | 0 | 0 | 0 | 1 | 1 | 1 | 2.4 | 2.4 | 2.4
Валдайский филиал, тел. диспетчера 8-(816-66)-20-839
100 | Смешанная нагрузка (жилая зона и | ПС 110 кВ Валдай | ф.4 | ОП | до 5 мин. |  |  | 0.306
| ООО "Валдайский двор") |  |  |  | от 5 до 20 мин.
| 8-(816-66)-24-210 директор, |  |  |  | от 20 до 60 мин
8-(816-66)-24-359 мененджер;
ООО "Эковалдай 8-(816-66)-32-444
администратор "
ИТОГО по Валдайскому филиалу до 5 мин. |  |  |  |  | 0.306 | 0 | 0 | 0.306 | 0 | 0 | 0 | 0 | 0 | 0 | 0
ИТОГО по Валдайскому филиалу от 5 до 20 мин. |  |  |  |  | 0 | 0 | 0 | 0 | 0 | 0 | 0 | 0 | 0 | 0 | 0
ИТОГО по Валдайскому филиалу от 20 до 60 мин. |  |  |  |  | 0 | 0 | 0 | 0 | 0 | 0 | 0 | 0 | 0 | 0 | 0
ВСЕГО по Валдайскому филиалу до 20 мин. (включая объем нагрузки до 5 мин.) |  |  |  |  | 0.306 | 0 | 0 | 0.306 | 0 | 0 | 0 | 0 | 0 | 0 | 0
ВСЕГО по Валдайскому филиалу до 60 мин. (включая объем нагрузки до 5 мин., до 20 мин.) |  |  |  |  | 0.306 | 0 | 0 | 0.306 | 0 | 0 | 0 | 0 | 0 | 0 | 0
ИТОГО по Валдайскому филиалу до 5 мин. с нарастающим итогом | [5 empty] | 0 | 0 | 0.306 | 0.306 | 0.306 | 0.306 | 0.306 | 0.306 | 0.306 | 0.306
ИТОГО по Валдайскому филиалу от 5 до 20 мин. с нарастающим итогом | [5 empty] | 0 | 0 | 0 | 0 | 0 | 0 | 0 | 0 | 0 | 0
ИТОГО по Валдайскому филиалу от 20 до 60 мин. с нарастающим итогом | [5 empty] | 0 | 0 | 0 | 0 | 0 | 0 | 0 | 0 | 0 | 0
ВСЕГО по Валдайскому филиалу до 20 мин. (включая объем нагрузки до 5 мин.) с нарастающим итогом | [5 empty] | 0 | 0 | 0.306 | 0.306 | 0.306 | 0.306 | 0.306 | 0.306 | 0.306 | 0.306
ВСЕГО по Валдайскому филиалу до 60 мин. (включая объем нагрузки до 5 мин., до 20 мин.) с нарастающим итогом | [5 empty] | 0 | 0 | 0.306 | 0.306 | 0.306 | 0.306 | 0.306 | 0.306 | 0.306 | 0.306
ИТОГО по АО "Новгородоблэлектро" до 5 мин. |  |  |  |  | 2.878 | 1.916 | 0.459 | 0.503 | 0 | 0 | 0 | 0 | 0 | 0 | 0
ИТОГО по АО "Новгородоблэлектро" от 5 до 20 мин. |  |  |  |  | 1 | 0 | 0 | 0 | 0 | 1 | 0 | 0 | 0 | 0 | 0
ИТОГО по АО "Новгородоблэлектро" от 20 до 60 мин. |  |  |  |  | 5.846 | 0 | 0 | 0 | 0 | 0 | 4.446 | 0 | 1.4 | 0 | 0
ВСЕГО по АО "Новгородобэлектро" до 20 мин. (включая объем нагрузки до 5 мин.) |  |  |  |  | 3.878 | 1.916 | 0.459 | 0.503 | 0 | 1 | 0 | 0 | 0 | 0 | 0
ВСЕГО по АО "Новгородобэлектро" до 60 мин. (включая объем нагрузки до 5 мин., до 20 мин.) |  |  |  |  | 9.724 | 1.916 | 0.459 | 0.503 | 0 | 1 | 4.446 | 0 | 1.4 | 0 | 0
ИТОГО по АО "Новгородоблэлектро" до 5 мин. с нарастающим итогом | [5 empty] | 1.916 | 2.375 | 2.878 | 2.878 | 2.878 | 2.878 | 2.878 | 2.878 | 2.878 | 2.878
ИТОГО по АО "Новгородоблэлектро" от 5 до 20 мин. с нарастающим итогом | [5 empty] | 0 | 0 | 0 | 0 | 1 | 1 | 1 | 1 | 1 | 1
ИТОГО по АО "Новгородоблэлектро" от 20 до 60 мин. с нарастающим итогом | [5 empty] | 0 | 0 | 0 | 0 | 0 | 4.446 | 4.446 | 5.846 | 5.846 | 5.846
ВСЕГО по АО "Новгородобэлектро"до 20 мин. (включая объем нагрузки до 5 мин.) с нарастающим итогом | [5 empty] | 1.916 | 2.375 | 2.878 | 2.878 | 3.878 | 3.878 | 3.878 | 3.878 | 3.878 | 3.878
ВСЕГО по АО "Новгородобэлектро" до 60 мин. (включая объем нагрузки до 5 мин., до 20 мин.) с нарастающим итогом | [5 empty] | 1.916 | 2.375 | 2.878 | 2.878 | 3.878 | 8.324 | 8.324 | 9.724 | 9.724 | 9.724
Потребители ООО ТранснефтьЭлектросетьСервис (ООО "Русэнергоресурс")
101 | ООО "Транснефть-Балтика" | НРУ 110 кВ Пестово |  | ОП (ПП) | до 5 мин.
| (НПС Быково) |  |  |  | от 5 до 20 мин. |  |  |  |  | 2
| Инженер энергетик Шинтяков Н.А |  |  |  | от 20 до 60 мин | [7 empty] | 1.05
| тел. 8-911-643-33-97, |  | ВЛ-110 кВ Нефтянная-1*
| тел. 8-(816-69)-5-91-22, |  | ВЛ-110 кВ Нефтянная-2*
тел. 8-911-040-40-11 инж. энергетик
Диспетчер-технолог (круглосуточно)
8-(485-2)-44-83-64
Энергодиспетчер
8-(485-2)-49-14-67 (дневное время)
102 | ООО "Транснефть-Балтика" | ПС 110 кВ Песь |  | ОП (ПП) | до 5 мин.
| (НПС Песь) |  |  |  | от 5 до 20 мин. |  |  |  |  | 0.9
| Инженер энергетик Созин В. Л. |  |  |  | от 20 до 60 мин | [8 empty] | 1.05
| тел. 8-911-643-33-70, |  | ф. 3*, 4*
тел. 8-(816-67)-5-32-80
Диспетчер-технолог (круглосуточно)
8-(485-2)-44-83-64
Энергодиспетчер
8-(485-2)-49-14-67 (дневное время)
ИТОГО по ООО ТранснефтьЭлектросетьСервис (ООО "Русэнергоресурс") до 5 мин. |  |  |  |  | 0 | 0 | 0 | 0 | 0 | 0 | 0 | 0 | 0 | 0 | 0
ИТОГО по ООО ТранснефтьЭлектросетьСервис (ООО "Русэнергоресурс") от 5 до 20 мин. |  |  |  |  | 2.9 | 0 | 0 | 0 | 0 | 2.9 | 0 | 0 | 0 | 0 | 0
ИТОГО по ООО ТранснефтьЭлектросетьСервис (ООО "Русэнергоресурс") от 20 до 60 мин. |  |  |  |  | 2.1 | 0 | 0 | 0 | 0 | 0 | 0 | 0 | 1.05 | 1.05 | 0
ВСЕГО по ООО ТранснефтьЭлектросетьСервис (ООО "Русэнергоресурс") до 20 мин. (включая объем нагрузки до 5 мин.) |  |  |  |  | 2.9 | 0 | 0 | 0 | 0 | 2.9 | 0 | 0 | 0 | 0 | 0
ВСЕГО по ООО ТранснефтьЭлектросетьСервис (ООО "Русэнергоресурс") до 60 мин. (включая объем нагрузки до 5 мин., до 20 мин.) |  |  |  |  | 5 | 0 | 0 | 0 | 0 | 2.9 | 0 | 0 | 1.05 | 1.05 | 0
ИТОГО по ООО ТранснефтьЭлектросетьСервис (ООО "Русэнергоресурс") до 5 мин. с нарастающим итогом | [5 empty] | 0 | 0 | 0 | 0 | 0 | 0 | 0 | 0 | 0 | 0
ИТОГО по ООО ТранснефтьЭлектросетьСервис (ООО "Русэнергоресурс") от 5 до 20 мин. с нарастающим итогом | [5 empty] | 0 | 0 | 0 | 0 | 2.9 | 2.9 | 2.9 | 2.9 | 2.9 | 2.9
ИТОГО по ООО ТранснефтьЭлектросетьСервис (ООО "Русэнергоресурс") от 20 до 60 мин. с нарастающим итогом | [5 empty] | 0 | 0 | 0 | 0 | 0 | 0 | 0 | 1.05 | 2.1 | 2.1
ВСЕГО по ООО ТранснефтьЭлектросетьСервис (ООО "Русэнергоресурс") до 20 мин. (включая объем нагрузки до 5 мин.) с нарастающим итогом | [5 empty] | 0 | 0 | 0 | 0 | 2.9 | 2.9 | 2.9 | 2.9 | 2.9 | 2.9
ВСЕГО по ООО ТранснефтьЭлектросетьСервис (ООО "Русэнергоресурс") до 60 мин. (включая объем нагрузки до 5 мин., до 20 мин.) с нарастающим итогом | [5 empty] | 0 | 0 | 0 | 0 | 2.9 | 2.9 | 2.9 | 3.95 | 5 | 5
Потребители Филиала ПАО "ФСК ЕЭС" Новгородского предприятия МЭС
103 | ОАО "Красный Октябрь" | ПС 330 кВ Новгородская |  | ОП (ПП) | до 5 мин.
| директор: 64-29-10 |  |  |  | от 5 до 20 мин. |  |  |  | 0.2
8-963-366-3169
| Начальник команды: 64-21-50 |  |  |  | от 20 до 60 мин.
| 8-911-644-6822 |  | ВЛ 10 кВ л.4 З-д Энергия*
| 8-911-601-0067 |  | ВЛ 10 кВ л.18 З-д Энергия*
Электромонтер: 8-951-720-2180
104 | ООО "Газпром трансгаз | ПС 330 кВ Новгородская |  | ОП (ПП) | до 5 мин.
| Санкт-Петербург" |  |  |  | от 5 до 20 мин. |  |  |  | 0.13
Начальник СЭВС: 944-829,
| 8-921-205-8570 |  |  |  | от 20 до 60 мин.
Инженер СЭВС: 944-839
| 8-921-205-8569 |  | Фидер 10 кВ л. 6 Газпром
| 8-921-205-8540 |  | Трансгаз С-Петербург*
105 | ООО "Транснефть-Балтика" | ПС 330 кВ Юго-Западная |  | ОП (ПП) | до 5 мин. | 3.04
| Гл.энергетик: 8-931-850-90-08 |  |  |  | от 5 до 20 мин.
| Зам. гл. энергетика: 8-931-850-90-50 |  |  |  | от 20 до 60 мин
| энергетик: 8-931-850-90-64 |  | ВЛ 110 кВ Юго-Западная -
| энергодиспетчер: 8-931-850-90-22 |  | НПС-7 № 1*
ВЛ 110 кВ Юго-Западная -
НПС-7 № 2*
106 | АО "Фирма Ригель" | ПС 330 кВ Новгородская |  | ОП (ПП) | до 5 мин.
| энергетик: 8-911-648-97-18 |  |  |  | от 5 до 20 мин. |  |  |  | 0.12
инженер-механик, электромонтер:
| 8-921-200-39-67 |  |  |  | от 20 до 60 мин.
| т.(8162) 64-43-52 |  | ВЛ 10 кВ л.12*
| т.(8162) 64-53-45 |  | ВЛ 10 кВ л.14*
ИТОГО по Филиалу ПАО "ФСК ЕЭС" Новгородского предприятия МЭС до 5 мин. |  |  |  |  | 3.04 | 3.04 | 0 | 0 | 0 | 0 | 0 | 0 | 0 | 0 | 0
ИТОГО по Филиалу ПАО "ФСК ЕЭС" Новгородского предприятия МЭС от 5 до 20 мин. |  |  |  |  | 0.45 | 0 | 0 | 0 | 0.45 | 0 | 0 | 0 | 0 | 0 | 0
ИТОГО по Филиалу ПАО "ФСК ЕЭС" Новгородского предприятия МЭС от 20 до 60 мин. |  |  |  |  | 0 | 0 | 0 | 0 | 0 | 0 | 0 | 0 | 0 | 0 | 0
ВСЕГО по Филиалу ПАО "ФСК ЕЭС" Новгородского предприятия МЭС до 20 мин. (включая объем нагрузки до 5 мин.) |  |  |  |  | 3.49 | 3.04 | 3.04 | 0 | 0.45 | 0 | 0 | 0 | 0 | 0 | 0
ВСЕГО по Филиалу ПАО "ФСК ЕЭС" Новгородского предприятия МЭС до 60 мин. (включая объем нагрузки до 5 мин., до 20 мин.) |  |  |  |  | 3.49 | 3.04 | 0 | 0 | 0.45 | 0 | 0 | 0 | 0 | 0 | 0
ИТОГО по Филиалу ПАО "ФСК ЕЭС" Новгородского предприятия МЭС до 5 мин. с нарастающим итогом | [5 empty] | 3.04 | 3.04 | 3.04 | 3.04 | 3.04 | 3.04 | 3.04 | 3.04 | 3.04 | 3.04
ИТОГО по Филиалу ПАО "ФСК ЕЭС" Новгородского предприятия МЭС от 5 до 20 мин. с нарастающим итогом | [5 empty] | 0 | 0 | 0 | 0.45 | 0.45 | 0.45 | 0 | 0 | 0 | 0
ИТОГО по Филиалу ПАО "ФСК ЕЭС" Новгородского предприятия МЭС от 20 до 60 мин. с нарастающим итогом | [5 empty] | 0 | 0 | 0 | 0 | 0 | 0 | 0 | 0 | 0 | 0
ВСЕГО по Филиалу ПАО "ФСК ЕЭС" Новгородского предприятия МЭС до 20 мин. (включая объем нагрузки до 5 мин.) с нарастающим итогом | [5 empty] | 3.04 | 3.04 | 3.04 | 3.49 | 3.49 | 3.49 | 3.04 | 3.04 | 3.04 | 3.04
ВСЕГО по Филиалу ПАО "ФСК ЕЭС" Новгородского предприятия МЭС до 60 мин. (включая объем нагрузки до 5 мин., до 20 мин.) с нарастающим итогом | [5 empty] | 3.04 | 3.04 | 3.04 | 3.49 | 3.49 | 3.49 | 3.04 | 3.04 | 3.04 | 3.04
ИТОГО по Новгородской области до 5 мин. |  |  |  |  | 26.757 | 16.303 | 4.074 | 6.38 | 0 | 0 | 0 | 0 | 0 | 0 | 0
ИТОГО по Новгородской области от 5 до 20 мин. |  |  |  |  | 20.273 | 0 | 0 | 0 | 16.143 | 4.13 | 0 | 0 | 0 | 0 | 0
ИТОГО по Новгородской области от 20 до 60 мин. |  |  |  |  | 28.952 | 0 | 0 | 0 | 0 | 0 | 10.037 | 1.612 | 14.69 | 1.05 | 1.563
ВСЕГО по Новгородской области до 20 мин. (включая объем нагрузки до 5 мин.) |  |  |  |  | 47.03 | 16.303 | 4.074 | 6.38 | 16.143 | 4.13 | 0 | 0 | 0 | 0 | 0
ВСЕГО по Новгородской области до 60 мин. (включая объем нагрузки до 5 мин., до 20 мин.) |  |  |  |  | 75.982 | 16.303 | 4.074 | 6.38 | 16.143 | 4.13 | 10.037 | 1.612 | 14.69 | 1.05 | 1.563
ВСЕГО по ДУ в Новгородской области до 5 мин. | [5 empty] | 0.012 | 0 | 0 | 0 | 0 | 0 | 0 | 0 | 0 | 0
ИТОГО по Новгородской области до 5 мин. с нарастающим итогом | [5 empty] | 16.303 | 20.377 | 26.757 | 26.757 | 26.757 | 26.757 | 26.757 | 26.757 | 26.757 | 26.757
ИТОГО по Новгородской области от 5 до 20 мин. с нарастающим итогом | [5 empty] | 0 | 0 | 0 | 16.143 | 20.273 | 20.273 | 20.273 | 20.273 | 20.273 | 20.273
ИТОГО по Новгородской областиот 20 до 60 мин. с нарастающим итогом | [5 empty] | 0 | 0 | 0 | 0 | 0 | 10.037 | 11.649 | 26.339 | 27.389 | 28.952
ВСЕГО по Новгородской области до 20 мин. (включая объем нагрузки до 5 мин.) с нарастающим итогом | [5 empty] | 16.303 | 20.377 | 26.757 | 42.9 | 47.03 | 47.03 | 47.03 | 47.03 | 47.03 | 47.03
ВСЕГО по Новгородской области до 60 мин. (включая объем нагрузки до 5 мин., до 20 мин.) с нарастающим итогом | [5 empty] | 16.303 | 20.377 | 26.757 | 42.9 | 47.03 | 57.067 | 58.679 | 73.369 | 74.419 | 75.982
ВСЕГО по ДУ в Новгородской области до 5 мин. с нарастающим итогом | [5 empty] | 0.012 | 0.012 | 0.012 | 0.012 | 0.012 | 0.012 | 0.012 | 0.012 | 0.012 | 0.012

## ГВО НО 05-00
Расчет коэффициента для ГРАФИКОВ на 2019-2020 гг при ТЕКУЩЕМ ПОТРЕБЛЕНИИ
ГРАФИК
временного отключения потребления на 2019/2020 гг.
по Новгородскому филиалу ПАО "МРСК Северо-Запада" "Новгородэнерго" на территории Новгородской области
по данным КЗ 17.06.2020 за 05-00 час
№ п/п | Потребитель | Наименование подстанции | Наименование фидера /наименование фидера контроля* | Способ ввода отключения по графику | Время отключения | Очередь ограничения (МВт)
[6 empty] | I | II | III | IV | V | VI | VII | VIII | IX | X
1 | 2 | 3 | 4 | 5 | 6 | 7 | 8 | 9 | 10 | 11 | 12 | 13 | 14 | 15 | 16
Филиал ПАО "МРСК Северо-Запада" "Новгородэнерго"
ПО "Ильменские электрические сети"
1 | АО «НПО «КВАНТ» | ПС 110 кВ Районная | ф. 09 | ОП | до 5 мин. | 0.3
| дог.№ 18/86 ДОУПЭ |  |  |  | от 5 до 20 мин.
| т. 8(8162) 68-20-04 отдел гл. энергетика |  |  |  | от 20 до 60 мин
| м.т. 8-951-720-15-00 нач. отдела гл. энергетика |  | ф. 26*, 62*, 67*
м.т. 8-921-207-62-35 дежурный электрик
2 | ОАО «Спектр» | ПС 110 кВ Районная | ф. 64 | ОП | до 5 мин. | 0.25
| дог.№ 11-00035 |  |  |  | от 5 до 20 мин.
| т. 8(8162)33-51-73 приемная |  |  |  | от 20 до 60 мин
| м.т.8-925-480-10-14 |  | ф. 55*
гл .инженер; отв за эл.хоз-во
т.8(8162)33-51-57 дежурный
3 | ОАО «Заряд» | ПС 110 кВ Районная | ф. 30 | ОП | до 5 мин. | 0.34
| дог.№ 11-00886 |  |  |  | от 5 до 20 мин.
| т. 8(8162)62-77-64 приемная, директор |  |  |  | от 20 до 60 мин
| т. 8(8162)62-73-23 гл.инженер |  | ф. 16*
4 | ООО «Амкор СК Новгород» | ПС 110 кВ Районная | ф. 70 | ОП | до 5 мин. | 0.811
| дог.№ 50 |  |  |  | от 5 до 20 мин.
| т. 8(8162)940-888 приемная |  |  |  | от 20 до 60 мин
| т. 8(8162)94-05-38 инженер по зданию |  | ф. 61*
м.т. 8-921-190-17-63 гл. электрик
м.т. 8-921-196-20-28 дежурный
т. 8(8162)940-890 охрана круглосуточно
5 | ООО «Амкор Флексиблз | ПС 110 кВ Районная | ф. 66 | ОП | до 5 мин. | 0.28
| Новгород» |  |  |  | от 5 до 20 мин.
| дог.№ 11-00011 |  |  |  | от 20 до 60 мин
| т. 8(8162)680-680 приемная, |  | ф. 39*
т. 8(8162)680-670;
м.т.8-963-333-46-59 гл. инженер,
технический менеджер
м.т. 8-963-330-68-50 энергетик
6 | АО «Дека» | ПС 110 кВ Районная | ф. 59 | ОП | до 5 мин. | 0.2
| дог.№ 57 |  |  |  | от 5 до 20 мин.
| т. 8(8162)33-93-50 приемная, |  |  |  | от 20 до 60 мин
| т. 8(8162)33-93-50 доб 370 гл.инженер, |  | ф. 69*
м.т.8-921-199-05-53 гл. инженер
м.т.8-921-200-18-18 гл. энергетик
м.т.8-921-022-37-97 дежурный
7 | ООО "ВН Мясной Двор" | ПС 110 кВ Районная | ф. 27 | ОП | до 5 мин. | 0.35
| дог.№ 0000085 |  |  |  | от 5 до 20 мин.
| т. 8(8162)680-501 приемная, |  |  |  | от 20 до 60 мин
| т. 8(8162)680-511, м.т.8-911-605-28-84 |  | ф. 44*
гл.инженер
т. 8(8162)680-552, м.т.8-963-334-43-58
гл. энергетик
м.т.8-911-600-23-21 дежурный
т. 8(8162)680-568 деж. по подстанции
8 | ООО "Гранит" | ПС 110 кВ Районная |  | ОП (ПП) | до 5 мин.
| дог. №11-01389 |  |  |  | от 5 до 20 мин. |  |  |  | 0.307
| м.т. 8-964-694-72-54 |  |  |  | от 20 до 60 мин
| главный инженер |  | ф. 47* , 48*
9 | ОАО "Новгородский завод | ПС 110 кВ Антоново |  | ОП (ПП) | до 5 мин. | 0.382
| стекловолокна" |  |  |  | от 5 до 20 мин.
| дог№.01-00054 |  |  |  | от 20 до 60 мин | [5 empty] | 0.211
| т. 8(8162)68-05-90 приемная |  | ф. 08*, 17*
м.т.8-921-730-33-13 инженер ОГЭ
т. 8-960-205-05-05 тех. директор
10 | АО "НПП Старт" дог. №0000085 | ПС 110 кВ Базовая |  | ОП (ПП) | до 5 мин.
| т. 8(8162)76-56-58 приемная |  |  |  | от 5 до 20 мин.
| т. 8(8162)765-658 директор |  | ф. 11 |  | от 20 до 60 мин | [5 empty] | 0.221
| т. 8(8162)765-672 зам. гл. энергетика |  | ф. 69*
м.т. 8-921-209-97-09 зам. гл. энергетика
м.т. 8-921-699-77-68 дежурный
11 | ПАО "Контур" дог.№ 253 | ПС 110 кВ Базовая |  | ОП (ПП) | до 5 мин.
| т. 8(8162)68-09-00 приемная |  | ф. 66, 74 |  | от 5 до 20 мин. |  |  |  | 0.3
| т. 8(8162)680-910, 680-900 доб. 477 |  |  |  | от 20 до 60 мин
| м.т. 8-965-808-04-06 гл.инженер |  | ф. 79*, 73*, 70*
т. 8(8162)680-887, м.т.8-965-808-10-66
гл.энергетик
т. 8(8162)680-900 доб. 134;
м.т.8-965-806-74-05 дежурный
12 | ЗАО «Трубичино» | ПС 330 кВ Новгородская |  | ОП (ПП) | до 5 мин.
| дог.№ 13-00117 |  |  |  | от 5 до 20 мин.
| т. 8(8162)741-133 приёмная |  |  |  | от 20 до 60 мин | [5 empty] | 0
| т. 8(8162)741-139, м.т. 8-911-601-28-21 гл.энерг. дежурный |  | ф. 01*, 07*, 13*, 15*
дежурный
13 | ЗАО «НМЗ" | НТЭЦ 110 кВ (Новгородская ТЭЦ ПАО "ТГК-2") |  | ОП (ПП) | до 5 мин. | 0.5
| дог.№ 01/12/17-ОГЭ |  |  |  | от 5 до 20 мин.
| т. 8(8162)940-750 - приёмная |  |  |  | от 20 до 60 мин | [6 empty] | 0.852
| т. 8(8162)940-750 доб. 250, м.т.8-911-600-74-72 |  | яч. 5*, яч. 46*
зам. главного энерг. по электрохозяйству
т. 8(8162)940-750 доб. 285, м.т.8-911-600-46-70
ответственный за электрохозяйство
м.т.8-911-600-66-35 - дежурный
14 | ПАО «Акрон» дог.№ 0000071 дкп, | НТЭЦ 110 кВ | конторль ввода ГВО по величине потребления подстанций | ОП (ПП) | до 5 мин. | 0.83
| 173012 г. Великий Новгород | (Новгородская ТЭЦ |  |  | от 5 до 20 мин. |  |  |  | 6.812
| т. 8(8162)99-65-55 приемная | ПАО "ТГК-2") |  |  | от 20 до 60 мин | [6 empty] | 5.215
| т. 8(8162)99-62-00 гл. инженер | ПС 110 кВ 100
| т. 8(8162)99-62-05 гл.энергетик | ПС 110 кВ БОС
| т. 8(8162)99-63-77 нач. смены цеха эл.снабж. | ПС 110 кВ 315
| т. 8(8162)99-62-54 диспетчер | ПС 110 кВ Насосная
т. 8(8162)99-61-09 справочная
15 | ООО «Новгородский бекон» | ПС 110 кВ Новоселицы |  | ОП (ПП) | до 5 мин. | 0.485
| дог. № 53110002312 п/ф д.Божонка |  |  |  | от 5 до 20 мин.
| т. 8(8162) 682-631 приёмная |  |  |  | от 20 до 60 мин | [5 empty] | 0.832
| м.т.8-911-600-03-72 главный инженер |  | ф. 02*,03*,04*,05*, 06*,07*,08*,09*
16 | ООО «Новгородский бекон» |  |  | ОП (ПП) | до 5 мин.
| дог эн-я.№ 53110002312 |  |  |  | от 20 до 20 мин.
| т. 8(8162) 682-631 приёмная |  |  |  | от 20 до 60 мин. | [5 empty] | 0.305
| м.т.8-911-600-03-72 главный инженер | ПС 110 кВ Чечулино | ф. 05*, 06*, 07*, 08*
| т. 8(8162) 682-670, 8(8162) 682-660 | ПС 110 кВ Подберезье | ф. 04*,05*,07*,08*
дежурный
17 | ОАО "Подберезский | ПС 110 кВ Подберезье |  | ОП (ПП) | до 5 мин.
| комбинат хлебепродуктов" |  |  |  | от 5 до 20 мин.
| дог. №11-01590 |  | ф. 06, 09 |  | от 20 до 60 мин | [5 empty] | 0.55
т. 8(8162)742-641 приёмная
т. 8(8162) 742-643 гл. инженер
т. 8(8162)742-641, м.т.8-911-645-24-67-
гл. энергетик
т. 8(8162) 742-641 охрана
18 | ООО «ИКЕА Индастри |  |  | ОП (ПП) | до 5 мин. | 3.833
| Новгород" |  |  |  | от 5 до 20 мин. |  |  |  | 5.774
| дог.№ 11-01265 | [9 empty] | 0.95
| т. 8(8162)94-37-51 приёмная | ПС 110 кВ ДСП | ф. 05*, 25* (06*, 07*,
| т. 8(8162) 987-080 гл. энергетик |  | 08*, 27*, 28*)
| м.т.8-921-198-00-61 гл. энерг. | ПС 110 кВ Подберезье | ф. 09*
м.т.8-921-195-00-87 дежурный,
мастер электромастерской
19 | ООО "Агрокомплекс" | ПС 110 кВ Спасская |  | ОП (ПП) | до 5 мин.
| дог. №51-00191 |  |  |  | от 5 до 20 мин.
| м.т. 8-921-964-78-00-ген. Дтректор |  |  |  | от 20 до 60 мин | [5 empty] | 0.65
| м.т. 8-921-196-54-42-электромонтер |  | ф. 01*, 04*
20 | ООО «УРСА Евразия» | ПС 110 кВ Энергомаш | ф. 38 | ОП | до 5 мин. |  |  | 0.923
| дог.№ 53 |  |  |  | от 5 до 20 мин.
| т. 8(81665)46-180 приёмная |  |  |  | от 20 до 60 мин
| т. 8(81665)46-180 главный инженер |  | ф. 16*
т. 8(81665)46-180 м.т.8-921-202-44-60
гл. энергетик
т. 8(81665)46-183 охрана
21 | ООО «ЮПМ-Кюммене | ПС 110 кВ Энергомаш | ф. 04 | ОП | до 5 мин. |  |  | 2.207
| Чудово» |  |  |  | от 5 до 20 мин.
| дог.№ 514 ДОУПЭ |  |  |  | от 20 до 60 мин
| т. 8(81665)44-606 приёмная |  | ф. 54*
т. 8(81665)44-606 главный инженер
т. 8(81665)44-606, м.т.8-921-202-74-10 гл.энерг.
т. 8(81665)44-616 дежурный по подстанции
22 | АО "Энергомаш" | ПС 110 кВ Энергомаш | ф. 13, 17, 21, 33 | ОП | до 5 мин. |  |  | 0.131
| дог. №51-00001 |  |  |  | от 5 до 20 мин.
| т. 8(81665)49-235 приемная |  |  |  | от 20 до 60 мин
| т. 8(81665)49-306 гл. инженер |  | ф. 19*, 35*, 37*, 39*
т. 8(81665)49-342 гл. энергетик
23 | ООО «Хасслахерлес» | ПС 110 кВ Вишерская |  | ОП (ПП) | до 5 мин. |  |  | 0.5
| дог.№ 52-00069 |  |  |  | от 5 до 20 мин.
| т. 8(8162)968-100 приёмная |  |  |  | от 20 до 60 мин | [9 empty] | 1.172
| т. 8(8162)968-100, 8(8162)968-150 директор |  | ф. 09*, 10*
м.т.8-921-202-02-07 директор
м.т.8-921-707-24-24 ст. инженер
24 | Смешанная нагрузка: МУП "Дружба", Администрация Савинского сельского поселения, МАДОУ № 14 "Детский сад комбинированного вида", СПК "Дубровка" (с/х производ.кооператив), ИП Образцова Т. П., ИП Алексеев С. Н., ООО "Подберезье", МАУ "Савинский СДК", ОАО "МОСТОТРЕСТ", Администрация Трубичинского сельского поселения, Потребительское общество "Новгородское", ООО "ЭнергоПромИнвест", ООО "ДИЗАЙН-СТРОЙ", ОАО "Вымпел-Коммуникации", ЗАО "ТАНДЕР", ООО ТК "Новгородская", население | ПС 110 кВ Подберезье | ф. 03 | ОП | до 5 мин | 0.178
от 5 до 20 мин
от 20 до 60 мин
25 | Смешанная нагрузка: ОАО "Газпром Газораспределение Великий Новгород", ГОБУЗ "ЦП", ИП Кириллова М. В., МАУ "Чечулинский РЦФ", Религиозная организация «Новгородская Епархия Русской Православной Церкви", ВКХ МУП "КХНР", ПАО "Ростелеком, ООО ТК "Новгородская", население | ПС 110 кВ Подберезье | ф. 12 | ОП | до 5 мин | 0.114
от 5 до 20 мин
от 20 до 60 мин
26 | Смешанная нагрузка: Государственная компания "Российские автомобильные дороги" (автодор) БРТП №190 | ПС 110 кВ Дорожная | ф. 4 | ДУ | до 5 мин | 0.011
от 5 до 20 мин
от 20 до 60 мин
27 | Смешанная нагрузка: МБУК "Батецкий межпоселенческий центр культуры и досуга", СПК "Красная звезда", ИП Поляков Ю. А., ИП Авдеев С. П., Потребительское общество "Новгородское" (ПО "Новгородское"), население | ПС 110 кВ Батецкая | ф. 02 | ОП | до 5 мин |  |  | 0.011
от 5 до 20 мин
от 20 до 60 мин
28 | Смешанная нагрузка: ФКУ "Упрдор Россия", ОАУСО "Шимское КЦСО" (комплекный центр социального обслуживания), МУ Шимскя ЦДСК (центр диагностики строительных конструкций), КФХ Акашкин А.Н., ООО "Капитан", ИП Ведехин А.С., ИП Поздеев, ОО ПБ Русь-Агропроект, ООО"СП "Шелонь", Администрация Шимского муниципального района, население | ПС 110 кВ Шимск | ф. 13 | ОП | до 5 мин | 0.111
от 5 до 20 мин
от 20 до 60 мин
29 | Смешанная нагрузка: ФКУ "Упрдор Россия", ОАО "Ростелеком", Администрация Шимского муниципального района, ООО "Вода Виноградова", Медведское сельское поселение, население | ПС 110 кВ Шимск | ф. 14 | ОП | до 5 мин | 0.079
от 5 до 20 мин
от 20 до 60 мин
30 | Смешанная нагрузка: ООО "ВСН", ОАОУ НПО "Агролицей №25", ИП Товмасян М. Л., население | ПС 110 кВ Шимск | ф. 16 | ОП | до 5 мин | 0.032
от 5 до 20 мин
от 20 до 60 мин
ИТОГО по ПО "ИЭС" до 5 мин. |  |  |  |  | 12.858 | 9.086 | 0 | 3.772 | 0 | 0 | 0 | 0 | 0 | 0 | 0
ИТОГО по ПО "ИЭС" от 5 до 20 мин. |  |  |  |  | 13.193 | 0 | 0 | 0 | 13.193 | 0 | 0 | 0 | 0 | 0 | 0
ИТОГО по ПО "ИЭС" от 20 до 60 мин. |  |  |  |  | 10.958 | 0 | 0 | 0 | 0 | 0 | 3.719 | 6.067 | 0 | 0 | 1.172
ВСЕГО по ПО "ИЭС" до 20 мин. (включая объем нагрузки до 5 мин.) |  |  |  |  | 26.051 | 9.086 | 0 | 3.772 | 13.193 | 0 | 0 | 0 | 0 | 0 | 0
ВСЕГО по ПО "ИЭС" до 60 мин. (включая объем нагрузки до 5 мин., до 20 мин.) |  |  |  |  | 37.009 | 9.086 | 0 | 3.772 | 13.193 | 0 | 3.719 | 6.067 | 0 | 0 | 1.172
ИТОГО по ПО "ИЭС" до 5 мин. с нарастающим итогом | [5 empty] | 9.086 | 9.086 | 12.858 | 12.858 | 12.858 | 12.858 | 12.858 | 12.858 | 12.858 | 12.858
ИТОГО по ПО "ИЭС" от 5 до 20 мин. с нарастающим итогом | [5 empty] | 0 | 0 | 0 | 13.193 | 13.193 | 13.193 | 13.193 | 13.193 | 13.193 | 13.193
ИТОГО по ПО "ИЭС" от 20 до 60 мин. с нарастающим итогом | [5 empty] | 0 | 0 | 0 | 0 | 0 | 3.719 | 9.786 | 9.786 | 9.786 | 10.958
ВСЕГО по ПО "ИЭС" до 20 мин. (включая объем нагрузки до 5 мин.) с нарастающим итогом | [5 empty] | 9.086 | 9.086 | 12.858 | 26.051 | 26.051 | 26.051 | 26.051 | 26.051 | 26.051 | 26.051
ВСЕГО по ПО "ИЭС" до 60 мин. (включая объем нагрузки до 5 мин., до 20 мин.) с нарастающим итогом | [5 empty] | 9.086 | 9.086 | 12.858 | 26.051 | 26.051 | 29.77 | 35.837 | 35.837 | 35.837 | 37.009
ПО "Боровичские электрические сети"
31 | ООО "Элегия" | ПС 110 кВ Сельская |  | ОП (ПП) | до 5 мин.
| дог. №21-00003 |  |  |  | от 5 до 20 мин.
| тел. 8-(816-64) 21-010-приёмная |  |  |  | от 20 до 60 мин | [7 empty] | 0.7
| 8-921-101-01-25-энергетик |  | ф. 2*, 8*
32 | АО "Боровичский завод "Полимермаш" | ПС 110 кВ Сельская |  | ОП (ПП) | до 5 мин.
| дог.21-00001 |  |  |  | от 5 до 20 мин.
| т.8-(816-64) 46-588 - секретарь |  |  |  | от 20 до 60 мин | [7 empty] | 0.2
| т.8-(816-64) 90-246 - энергетик |  | ф. 9*, 10*
33 | ОАО БКО | ПС 110 кВ Огнеупоры ПС 110 кВ Рудничная |  | ОП (ПП) | до 5 мин.
| дог.№ 21-00002 |  |  |  | от 5 до 20 мин.
| т.8-(816-64)-9-25-90, 9-25-91-щит управления |  |  |  | от 20 до 60 мин | [7 empty] | 2.1
| т.8-(816-64)-2-63-12 диспетчер. |  | Ввод Т-1 110 кВ*
Ввод Т-2 110 кВ*
34 | ООО "Завод Эльбор" | ПС 110 кВ Прогресс |  | ОП (ПП) | до 5 мин.
| дог.№ 21-00363 |  |  |  | от 5 до 20 мин. |  |  |  |  | 0.5
| т.8-(816-64)-91-611 - ответственный за эл.хоз. |  |  |  | от 20 до 60 мин
| технич.рук., дежурный |  | ф. 24*, 25*
т.8-(816-64)-91-403 исполнительный директор
т.8-(816-64)-91-521 - охрана
35 | ЗАО "Неболочское карьероуправление" | ПС 110 кВ Неболчи |  | ОП (ПП) | до 5 мин.
| дог. № 9-92100-401Т |  |  |  | от 5 до 20 мин.
| 8-(816-2)-968-260, 8-911-618-38-80 гл.энерг. |  |  |  | от 20 до 60 мин | [7 empty] | 0.9
| 8-(816-2)-968-260, 8-911-612-20-20 ген.дир. |  | ф. 6*, 12*
8-921-200-37-73 гл. инженер
36 | ООО "Сетново" | ПС 110 кВ Неболчи |  | ОП (ПП) | до 5 мин.
| дог.№ 22-00149 |  |  |  | от 5 до 20 мин.
| (81668) 65101; 65-102; 61001; |  |  |  | от 20 до 60 мин | [7 empty] | 1.1
| моб. 8-812-930-39-76 ген.дир. |  | ф. 10*, 11*
т. 8-921-101-01-25 - энергетик
37 | ЗАО "Пестовский опытно-механический | ПС 110 кВ Пестово |  | ОП (ПП) | до 5 мин.
| завод" дог.№ 25-00017 |  |  |  | от 5 до 20 мин.
| м.т. 8-911-645-65-45 - директор |  |  |  | от 20 до 60 мин | [7 empty] | 0.3
| т. 8-921-707-93-25 - гл.энергетик |  | ф. 10*
т.8-(816-69)-5-66-12-гл.энергетик
38 | ООО "Пестовский лесопромышленный комплекс" | ПС 110 кВ Пестово |  | ОП (ПП) | до 5 мин.
| дог.№ 45 |  |  |  | от 5 до 20 мин.
| т.8-(816-69)-55-563 приёмная |  |  |  | от 20 до 60 мин | [7 empty] | 1.6
| т.8-(816-69)-555-62, |  | ф. 11*, 12*
главный .энерг.
39 | АО "Окуловская бумажная фабрика" |  |  | ОП (ПП) | до 5 мин.
| дог.№ 9-92100-401Т | ПС 110 кВ Парахино |  |  | от 5 до 20 мин.
| т.8-911-603-24-50 - энергетик, нач. энергоцеха | ГРУ-6,3 кВ |  |  | от 20 до 60 мин. | [7 empty] | 1.6
| т.8-(816-57)-23-012 (приемная) |  | ф. 5*, 13*
| т.8-(812)-336-27-01 (приемная) |  | ф. 28*, 35*, 39*, 40*
40 | ООО "Завод Агрокабель" |  |  | ОП (ПП) | до 5 мин.
| дог. №53-00024 | ПС 330 кВ Окуловская |  |  | от 5 до 20 мин.
| 8 (816-57) 2-33-85, 2-37-31 - директор | ПС 10 кВ Окуловка 1 |  |  | от 20 до 60 мин. | [7 empty] | 0.98
| 8 (816-57) 2-36-33 - тех. руководитель 8 (816-57) 2-38-81 - отв. за эл. Хозяйство | ПС 110 кВ Окуловка-тяговая | ф. 21*, 35*, 7*
41 | Смешанная нагрузка: ЗАО "УМ 282"; ООО "Экономдизайн"; Хрусталёв ВВ; СПК "Прогресс"; ИП Сканцев ДН; уличное освещение; СКЗ и ГРП (газораспределит.пункт); ООО "Звезда 2"; ООО "Мста М"; детский сад; ООО "Родина"; ИП Фомин КА; ООО "Мельница Боровичи"; Шевяков АГ; ООО "Автолига сервис"; ТК "Новгородская"; население. | ПС 110 кВ Прогресс | ф. 1 | ОП | до 5 мин. |  | 0.4
от 5 до 20 мин.
от 20 до 60 мин.
42 | Смешанная нагрузка: ООО "Зета-Контакт"; ООО "Тухун"; уличное освещение; Почта; СКЗ; Библиотека; детский сад; ООО "Родина"; Карьер; ТК "Новгородская"; пилорамы; население. | ПС 110 кВ Прогресс | ф. 2 | ОП | до 5 мин. |  | 0.28
от 5 до 20 мин.
от 20 до 60 мин.
43 | Смешанная нагрузка: ООО "Родина"; СТ "Мелиоратор"; ООО "Молочный дворик"; ИП Орловская; население. | ПС 110 кВ Прогресс | ф. 3 | ОП | до 5 мин. |  | 0.06
от 5 до 20 мин.
от 20 до 60 мин.
44 | Смешанная нагрузка: уличное освещение; Церковь; Клуб; ИП Константинова; ООО "Триф"; павильон ОАО "Деметра"; ИП Ищенко; ИП Яковлев; ООО "Родина"; ИП Цыганкова; ИП Орловская; ООО "Компания СЭВ; ООО "Борохотник"; ООО МЕТСЕ; Булина ИВ; ИП Мухин; ООО "Нордэнерго"; Васильева АВ; ТК Новгородская; население. | ПС 110 кВ Прогресс | ф. 4 | ОП | до 5 мин. |  | 0.13
от 5 до 20 мин.
от 20 до 60 мин.
45 | Смешанная нагрузка: ЗАО "УМ 282"; ООО "Боровичский Мясокомбинат"; ООО "Инвестрой"; Гурьянов АА; Жуков АВ; Утленко ДВ; Белокуров СА; Котельникова ЕН; Иванова ГА; Федотов МС; Трошков СА; ИП Сканцев ДН; уличное освещение; Сельская администрация; Умов СА; ИП Иванова; ИП Тонян; ИП Сабиров; аптека; детский сад; Краснов ЮВ; ИП Плотникова; Клуб; ООО "Костюхинский"; Кобзев АМ; ИП Саркисян; ИП Бойцов; ИП Смирнов; Балагуров ДГ; Тиховская ВГ; ТК "Новгородская"; ООО "Гидроспецстрой"; ООО Т2 Мобайл; население: | ПС 110 кВ Прогресс | ф. 5 | ОП | до 5 мин. |  | 0.27
от 5 до 20 мин.
от 20 до 60 мин.
46 | Смешанная нагрузка: ИП Соловьёв СА; ИП Кудряшов АА; ИП Силин АС; ИП Махова ЕА; ИП Румянцев АВ; ООО "СК Монополис"; ИП Шаров ЕА; ИП Яковлев СИ; ИП Бойцов СВ; ИП Кронштадтова ЕМ; ИП Петрова ИМ; ИП Кодесников ВС; ИП Веселов АИ; ООО "Универсал-строй"; ИП Чугунова СВ; ИП Веселов ИМ; уличное освещение; ИП Кузин РП; ООО "Строй-гид; население. | ПС 110 кВ Пестово | ф. 6 | ОП | до 5 мин. |  | 0.1
от 5 до 20 мин.
от 20 до 60 мин.
47 | Смешанная нагрузка: Уличное освещение; ИП Катешев ЕН; ИП Радыгин СВ; ИП Лебедева ВВ; МОБУ ДОД "ДЮСШ"; ИП Орлов ВВ; население. | ПС 110 кВ Пестово | ф. 9 | ОП | до 5 мин. |  | 0.1
от 5 до 20 мин.
от 20 до 60 мин.
48 | Смешанная нагрузка: Уличное освещение; КХ Джамалова МГ; Михалева АС; ИП Андреева ЛА; ООО "Трансстроймеханизация"; ИП Мишиева ИИ; население. | ПС 330 кВ Окуловская | ф. 14 | ОП | до 5 мин. |  | 0.4
от 5 до 20 мин.
от 20 до 60 мин.
49 | Смешанная нагрузка: Дом культуры; уличное освещение; Приход А.Невского; ООО "Первая Национальная группа"; ФГБУ НП "Валдайский"; ФГБУ "Национальный парк"; ООО "Русские башни"; МАОУ "Школа Боровно"; ООО "Интерэнергосоюз"; население. | ПС 330 кВ Окуловская | ф. 29 | ОП | до 5 мин. |  | 0.45
от 5 до 20 мин.
от 20 до 60 мин.
50 | Смешанная нагрузка: Уличное освещение; ОАУСО"Окуловский КЦСО" (культурный центр); ООО "Завод Агрокабель"; часовня; ИП Алиев ЧАО; ИП Алексеенко ММ; ИП Малюхин СВ; ИП Вершинина АН; ИП Читанова НО; ИП Ивченко ПА; ООО "Колхида"; ООО ТК "Новгородская"; население. | ПС 330 кВ Окуловская | ф. 35 | ОП | до 5 мин. |  | 0.62
от 5 до 20 мин.
от 20 до 60 мин.
51 | Смешанная нагрузка: ИП Усманов РХ; МДОУ детский сад №17; ЧП Федоров СГ; уличное освещение; ЧП Иванова ОВ; ИП Иванова СП; ИП Максимов СБ; АО "Газпром"; ООО "НовЛенСтрой"; ООО "Фьорд"; ООО "Радуга"; ООО ТК Новгородская; население. | ПС 110 кВ Любытино | ф. 3 | ОП | до 5 мин. |  | 0.09
от 5 до 20 мин.
от 20 до 60 мин.
52 | Смешанная нагрузка: ИП глава КФХ Серков НВ; ИП Егоров СП; КХ Кузьмина; Почта; библиотека; уличное освещение; ООО "БЛПК"; ИП Попов АА; Петрова ЛА; Тишелович ВП; ООО "РОЯЛ"; кркстьянско фермерское хозяйство КФК ПегливанянАБ; население. | ПС 110 кВ Любытино | ф. 5 | ОП | до 5 мин. |  | 0.03
от 5 до 20 мин.
от 20 до 60 мин.
53 | Смешанная нагрузка: ЗАО "Агро"; Дом культуры; библиотеки; МДОУ Детский сад №17; уличное освещение; ООО Агрофирма "Государь"; АО "ОКТАГОН"; Ершова МН; ООО "АВВА Групп"; Муртазаев АГ; Гончаренко ЕЛ; Литвинов ОЮ; ООО ТК Новгородская; население. | ПС 110 кВ Любытино | ф. 6 | ОП | до 5 мин. |  | 0.07
от 5 до 20 мин.
от 20 до 60 мин.
54 | Смешанная нагрузка: ЧП Макарова ЛС; уличное освещение; АО "Газпром"; Савенков ВВ; ПАО Вымпелком; Новгородский РТПЦ (радио-телевизионный передающий центр; население. | ПС 110 кВ Любытино | ф. 8 | ОП | до 5 мин. |  | 0.06
от 5 до 20 мин.
от 20 до 60 мин.
55 | Смешанная нагрузка: ООО "Любытино-слалом"; уличное освещение; База отдыха "Мать и дитя"; Церковь; ООО "Новгородский доркомсервис"; население. | ПС 110 кВ Любытино | ф. 7 | ОП | до 5 мин. |  | 0.1
от 5 до 20 мин.
от 20 до 60 мин.
56 | Смешанная нагрузка: ООО "Новгороднефтепродукт"; уличное освещение; ИП Костандян КС; АО "Газпром"; ИП Егорова ЕА; ИП Туманов АВ; ООО "Экосити"; Плотников ТА; Семенов ВБ; население. | ПС 110 кВ Любытино | ф. 12 | ОП | до 5 мин. |  | 0.08
от 5 до 20 мин.
от 20 до 60 мин.
57 | Смешанная нагрузка: ООО "Мошенское ДЭП" (дорожно эксплуатационное предприятие); уличное освещение; ООО "Грин-ВУД"; ООО "Галс"; КХ Кондратьева АД; Мошенское РайПО; ООО "Стимул"; МОУ "СОШ с. Мошенское"; МУ Автобаза; библиотека; клуб; ИП Авакян РГ; ИП Хадаев СБ; ООО Содружество; ИП Голубева АА; Антонов АН; ООО "Рубеж"; ООО ТК Новгородская; население. | ПС 110 кВ Мошенское | ф. 2 | ОП | до 5 мин. |  | 0.2
от 5 до 20 мин.
от 20 до 60 мин.
58 | Смешанная нагрузка: Хвойнинское РайПО; ООО "Норд"; МБУК ЦКДО "Гармония"; МОУ "СОШ д. Остахново"; уличное освещение; Королев ДЕ; Жегалин СК; Лесничество; Рыльская СС; СХК "Родина"; Пинаев АВ; ПАО Ростелеком; ООО ТК Новгородская; население. | ПС 110 кВ Хвойная | ф. 7 | ОП | до 5 мин. |  | 0.1
от 5 до 20 мин.
от 20 до 60 мин.
59 | Смешанная нагрузка: КХ Кондратьев; Хвойнинское РайПО; Почта; уличное освещение; МОУ "СОШИ д. Мякишево"; ООО "Ермак"; НАО "ТЭК"; население. | ПС 110 кВ Хвойная | ф. 5 | ОП | до 5 мин. |  | 0.14
от 5 до 20 мин.
от 20 до 60 мин.
ИТОГО по ПО "БЭС" до 5 мин. |  |  |  |  | 3.68 | 0 | 3.68 | 0 | 0 | 0 | 0 | 0 | 0 | 0 | 0
ИТОГО по ПО "БЭС" от 5 до 20 мин. |  |  |  |  | 0.5 | 0 | 0 | 0 | 0 | 0.5 | 0 | 0 | 0 | 0 | 0
ИТОГО по ПО "БЭС" от 20 до 60 мин. |  |  |  |  | 9.48 | 0 | 0 | 0 | 0 | 0 | 0 | 0 | 9.48 | 0 | 0
ВСЕГО по ПО "БЭС" до 20 мин. (включая объем нагрузки до 5 мин.) |  |  |  |  | 4.18 | 0 | 3.68 | 0 | 0 | 0.5 | 0 | 0 | 0 | 0 | 0
ВСЕГО по ПО "БЭС" до 60 мин. (включая объем нагрузки до 5 мин., до 20 мин.) |  |  |  |  | 13.66 | 0 | 3.68 | 0 | 0 | 0.5 | 0 | 0 | 9.48 | 0 | 0
ИТОГО по ПО "БЭС" до 5 мин. с нарастающим итогом | [5 empty] | 0 | 3.68 | 3.68 | 3.68 | 3.68 | 3.68 | 3.68 | 3.68 | 3.68 | 3.68
ИТОГО по ПО "БЭС" от 5 до 20 мин. с нарастающим итогом | [5 empty] | 0 | 0 | 0 | 0 | 0.5 | 0.5 | 0.5 | 0.5 | 0.5 | 0.5
ИТОГО по ПО "БЭС" от 20 до 60 мин. с нарастающим итогом | [5 empty] | 0 | 0 | 0 | 0 | 0 | 0 | 0 | 9.48 | 9.48 | 9.48
ВСЕГО по ПО "БЭС" до 20 мин. (включая объем нагрузки до 5 мин.) с нарастающим итогом | [5 empty] | 0 | 3.68 | 3.68 | 3.68 | 4.18 | 4.18 | 4.18 | 4.18 | 4.18 | 4.18
ВСЕГО по ПО "БЭС" до 60 мин. (включая объем нагрузки до 5 мин., до 20 мин.) с нарастающим итогом | [5 empty] | 0 | 3.68 | 3.68 | 3.68 | 4.18 | 4.18 | 4.18 | 13.66 | 13.66 | 13.66
ПО "Валдайские электрические сети"
60 | Смешанная нагрузка: ЗАО "Терминал Валдай", | ПС 110 кВ Валдай | ф. 5, 17 | ОП | до 5 мин. |  |  | 0.428
| ООО "Инжстрой Валдай", б.о. Голубой факел, |  |  |  | от 5 до 20 мин.
| население |  |  |  | от 20 до 60 мин
61 | Смешанная нагрузка: ООО "Спецстрой", | ПС 110 кВ Демянск | ф. 1, 2, 3, 8, 9 | ОП | до 5 мин. |  |  | 0.398
| СПК "Искра", |  |  |  | от 5 до 20 мин.
| пилорамы, население |  |  |  | от 20 до 60 мин
62 | Смешанная нагрузка: ООО "Тимбер Тек", | ПС 110 кВ Крестцы | ф. 2, 10, 12 | ОП | до 5 мин. |  |  | 0.398
| ООО "Биопродмаш", ООО "Фореко" |  |  |  | от 5 до 20 мин.
| гаражи, склады, население |  |  |  | от 20 до 60 мин
63 | Смешанная нагрузка: пилорамы, население, | ПС 110 кВ Марёво | ф. 2, 4, 5, 7 | ОП | до 5 мин. |  |  | 0.049
| магазины |  |  |  | от 5 до 20 мин.
от 20 до 60 мин
64 | Смешанная нагрузка: ОАО "Валдайский механический завод", АБЗ, АЗС, население | ПС 110 кВ Валдай | ф. 1, 3 | ОП | до 5 мин. |  |  | 0.398
| механический завод",асфальтобетонный завод |  |  |  | от 5 до 20 мин.
| (АБЗ), автозаправочная станция (АЗС), население |  |  |  | от 20 до 60 мин
65 | Смешанная нагрузка: ООО "Мара", население | ПС 110 кВ Демянск | ф. 11 | ОП | до 5 мин. |  |  | 0.076
от 5 до 20 мин.
от 20 до 60 мин
66 | Смешанная нагрузка: ООО "Русбиоком", население | ПС 110 кВ Марёво | ф. 1, 8, 9 | ОП | до 5 мин. |  |  | 0.154
от 5 до 20 мин.
от 20 до 60 мин
67 | Смешанная нагрузка: пилорама, | ПС 110 кВ Крестцы | ф. 8 | ОП | до 5 мин. |  |  | 0.342
| население, асфальтобетонный завод (АБЗ), |  |  |  | от 5 до 20 мин.
| автозаправочная станция (АЗС) |  |  |  | от 20 до 60 мин
ИТОГО по ПО "ВЭС" до 5 мин. |  |  |  |  | 2.243 | 0 | 0 | 2.243 | 0 | 0 | 0 | 0 | 0 | 0 | 0
ИТОГО по ПО "ВЭС" от 5 до 20 мин. |  |  |  |  | 0 | 0 | 0 | 0 | 0 | 0 | 0 | 0 | 0 | 0 | 0
ИТОГО по ПО "ВЭС" от 20 до 60 мин. |  |  |  |  | 0 | 0 | 0 | 0 | 0 | 0 | 0 | 0 | 0 | 0 | 0
ВСЕГО по ПО "ВЭС" до 20 мин. (включая объем нагрузки до 5 мин.) |  |  |  |  | 2.243 | 0 | 0 | 2.243 | 0 | 0 | 0 | 0 | 0 | 0 | 0
ВСЕГО по ПО "ВЭС" до 60 мин. (включая объем нагрузки до 5 мин., до 20 мин.) |  |  |  |  | 2.243 | 0 | 0 | 2.243 | 0 | 0 | 0 | 0 | 0 | 0 | 0
ИТОГО по ПО "ВЭС" до 5 мин. с нарастающим итогом | [5 empty] | 0 | 0 | 2.243 | 2.243 | 2.243 | 2.243 | 2.243 | 2.243 | 2.243 | 2.243
ИТОГО по ПО "ВЭС" от 5 до 20 мин. с нарастающим итогом | [5 empty] | 0 | 0 | 0 | 0 | 0 | 0 | 0 | 0 | 0 | 0
ИТОГО по ПО "ВЭС" от 20 до 60 мин. с нарастающим итогом | [5 empty] | 0 | 0 | 0 | 0 | 0 | 0 | 0 | 0 | 0 | 0
ВСЕГО по ПО "ВЭС" до 20 мин. (включая объем нагрузки до 5 мин.) с нарастающим итогом | [5 empty] | 0 | 0 | 2.243 | 2.243 | 2.243 | 2.243 | 2.243 | 2.243 | 2.243 | 2.243
ВСЕГО по ПО "ВЭС" до 60 мин. (включая объем нагрузки до 5 мин., до 20 мин.) с нарастающим итогом | [5 empty] | 0 | 0 | 2.243 | 2.243 | 2.243 | 2.243 | 2.243 | 2.243 | 2.243 | 2.243
ПО "Старорусские электрические сети"
68 | ОАО "ПФК" | ПС 110 кВ Парфино |  | ОП (ПП) | до 5 мин.
| т. 8-964-310-70-79 - гл. энергетик |  | ф. 7/6 |  | от 5 до 20 мин. |  |  |  | 1.112
| т. 8-(816-50)-68-560, 8-921-697-19-58 - |  |  |  | от 20 до 60 мин
| главный инженер |  | ф.3/6 ⃰
т.8-(816-50)68-548 электрик
69 | НОАУ "Старорусский | ПС 110 кВ Медниково |  | ОП (ПП) | до 5 мин.
| лесхоз" |  |  |  | от 5 до 20 мин.
| тел.8-(816-52)-58-537 - приемная |  | ф. 9 |  | от 20 до 60 мин | [5 empty] | 0.2
т. 8-921-027-62-02-директор
70 | ООО" Полавский завод пластмасс" | ПС 110 кВ Пола |  | ОП (ПП) | до 5 мин.
| т. 8-911-209-61-13 - руководитель (С-Пб) |  |  |  | от 5 до 20 мин.
| т. 8-911-641-17-08 - начальник производства |  | ф.3 |  | от 20 до 60 мин | [9 empty] | 0.2
т.8-(812)-718-46-88 - директор (С-Пб)
т.8-(816-50)-67-253 - Полавский участок
71 | Смешанная нагрузка (частный сектор, предприятия индивид предпринимателей, администрация сельского поселения,ДК (дом культуры), магазины, школа) | ПС 110 кВ Русса | ф.6 | ОП | до 5 мин. | 0.196
от 5 до 20 мин.
от 20 до 60 мин
72 | Смешанная нагрузка (частный сектор, с/х предприятия, магазины, школа) | ПС 110 кВ Русса | ф.5 | ОП | до 5 мин. | 0.094
от 5 до 20 мин.
от 20 до 60 мин
73 | Смешанная нагрузка (частный сектор, магазины, администрация сельского поселения, ДК, с\х предприятия, школа) | ПС 110 кВ Русса | ф.10 | ОП | до 5 мин. | 0.175
от 5 до 20 мин.
от 20 до 60 мин
ИТОГО по ПО "СЭС" до 5 мин. |  |  |  |  | 0.465 | 0.465 | 0 | 0 | 0 | 0 | 0 | 0 | 0 | 0 | 0
ИТОГО по ПО "СЭС" от 5 до 20 мин. |  |  |  |  | 1.112 | 0 | 0 | 0 | 1.112 | 0 | 0 | 0 | 0 | 0 | 0
ИТОГО по ПО "СЭС" от 20 до 60 мин. |  |  |  |  | 0.4 | 0 | 0 | 0 | 0 | 0 | 0.2 | 0 | 0 | 0 | 0.2
ВСЕГО по ПО "СЭС" до 20 мин. (включая объем нагрузки до 5 мин.) |  |  |  |  | 1.577 | 0.465 | 0 | 0 | 1.112 | 0 | 0 | 0 | 0 | 0 | 0
ВСЕГО по ПО "СЭС" до 60 мин. (включая объем нагрузки до 5 мин., до 20 мин.) |  |  |  |  | 1.977 | 0.465 | 0 | 0 | 1.112 | 0 | 0.2 | 0 | 0 | 0 | 0.2
ИТОГО по ПО "СЭС" до 5 мин. с нарастающим итогом | [5 empty] | 0.465 | 0.465 | 0.465 | 0.465 | 0.465 | 0.465 | 0.465 | 0.465 | 0.465 | 0.465
ИТОГО по ПО "СЭС" от 5 до 20 мин. с нарастающим итогом | [5 empty] | 0 | 0 | 0 | 1.112 | 1.112 | 1.112 | 1.112 | 1.112 | 1.112 | 1.112
ИТОГО по ПО "СЭС" от 20 до 60 мин. с нарастающим итогом | [5 empty] | 0 | 0 | 0 | 0 | 0 | 0.2 | 0.2 | 0.2 | 0.2 | 0.4
ВСЕГО по ПО "СЭС" до 20 мин. (включая объем нагрузки до 5 мин.) с нарастающим итогом | [5 empty] | 0.465 | 0.465 | 0.465 | 1.577 | 1.577 | 1.577 | 1.577 | 1.577 | 1.577 | 1.577
ВСЕГО по ПО "СЭС" до 60 мин. (включая объем нагрузки до 5 мин., до 20 мин.) с нарастающим итогом | [5 empty] | 0.465 | 0.465 | 0.465 | 1.577 | 1.577 | 1.777 | 1.777 | 1.777 | 1.777 | 1.977
ИТОГО по филиалу ПАО "МРСК Северо-Запада" "Новгородэнерго" до 5 мин. |  |  |  |  | 19.246 | 9.551 | 3.68 | 6.015 | 0 | 0 | 0 | 0 | 0 | 0 | 0
ИТОГО по филиалу ПАО "МРСК Северо-Запада" "Новгородэнерго" от 5 до 20 мин. |  |  |  |  | 14.805 | 0 | 0 | 0 | 14.305 | 0.5 | 0 | 0 | 0 | 0 | 0
ИТОГО по филиалу ПАО "МРСК Северо-Запада" "Новгородэнерго" от 20 до 60 мин. |  |  |  |  | 20.838 | 0 | 0 | 0 | 0 | 0 | 3.919 | 6.067 | 9.48 | 0 | 1.372
ВСЕГО по филиалу ПАО "МРСК Северо-Запада" "Новгородэнерго" до 20 мин. (включая объем нагрузки до 5 мин.) |  |  |  |  | 34.051 | 9.551 | 3.68 | 6.015 | 14.305 | 0.5 | 0 | 0 | 0 | 0 | 0
ВСЕГО по филиалу ПАО "МРСК Северо-Запада" "Новгородэнерго" до 60 мин. (включая объем нагрузки до 5 мин., до 20 мин.) |  |  |  |  | 54.889 | 9.551 | 3.68 | 6.015 | 14.305 | 0.5 | 3.919 | 6.067 | 9.48 | 0 | 1.372
ИТОГО по филиалу ПАО "МРСК Северо-Запада" "Новгородэнерго" до 5 мин. с нарастающим итогом | [5 empty] | 9.551 | 13.231 | 19.246 | 19.246 | 19.246 | 19.246 | 19.246 | 19.246 | 19.246 | 19.246
ИТОГО по филиалу ПАО "МРСК Северо-Запада" "Новгородэнерго" от 5 до 20 мин. с нарастающим итогом | [5 empty] | 0 | 0 | 0 | 14.305 | 14.805 | 14.805 | 14.805 | 14.805 | 14.805 | 14.805
ИТОГО по филиалу ПАО "МРСК Северо-Запада" "Новгородэнерго" от 20 до 60 мин. с нарастающим итогом | [5 empty] | 0 | 0 | 0 | 0 | 0 | 3.919 | 9.986 | 19.466 | 19.466 | 20.838
ВСЕГО по филиалу ПАО "МРСК Северо-Запада" "Новгородэнерго" до 20 мин. (включая объем нагрузки до 5 мин.) с нарастающим итогом | [5 empty] | 9.551 | 13.231 | 19.246 | 33.551 | 34.051 | 34.051 | 34.051 | 34.051 | 34.051 | 34.051
ВСЕГО по филиалу ПАО "МРСК Северо-Запада" "Новгородэнерго" до 60 мин. (включая объем нагрузки до 5 мин., до 20 мин.) с нарастающим итогом | [5 empty] | 9.551 | 13.231 | 19.246 | 33.551 | 34.051 | 37.97 | 44.037 | 53.517 | 53.517 | 54.889
Потребители АО "Новгородоблэлектро"
Новгородское отделение, тел. диспетчера 77-22-22
74 | Промышленная зона | ПС 110 кВ Районная |  | ОП (ПП) | до 5 мин.
| (ЗАО "Проектстрой") |  |  |  | от 5 до 20 мин.
| Приемная: 22-76-48 |  | ф. 18 |  | от 20 до 60 мин | [5 empty] | 0.4
тел.22-18-77 нач. отдела электроцеха,
тел. 62-73-28 гл. инженер
75 | Промышленная зона | ПС 110 кВ Районная | ф.41 | ОП | до 5 мин. | 0.148
| (ООО "Новгородснаб" тел.:62-82-46, 62-86-04 |  |  |  | от 5 до 20 мин.
| ООО "Лес" тел.:8-911-027-03-04 и др. |  |  |  | от 20 до 60 мин
тел. 77-22-22 деж. Диспетчер НОКЭ
76 | Промышленная зона | ПС 110 кВ Районная | ф.33 | ОП | до 5 мин. | 0.058
| (ЗАО "Стройснаб" тел.:73-26-14, |  |  |  | от 5 до 20 мин.
| 8-911-633-12-15 |  |  |  | от 20 до 60 мин
ООО "Фобус" тел.: 640-052, 640-202
ООО "Строительное предприятие 640"
тел.: 642-404, 641-627
77 | Промышленная зона | ПС 110 кВ Районная | ф.48 | ОП | до 5 мин. | 0
| (ООО "Галичи" тел.:62-24-82, 62-24-81, |  |  |  | от 5 до 20 мин.
| 62-66-70 |  |  |  | от 20 до 60 мин
ОАО "Российские железные дороги"
грузовой двор.
тел.:8-921-406-60-21 и др.
78 | ЗАО "ПК "Волховец", дог.№ 00005 и др. | ПС 110 кВ Районная | ф.34, 20 | ОП | до 5 мин. | 0.325
| 94-46-00 приемная, |  |  |  | от 5 до 20 мин.
| 94-47-08, 8-911-600-39-88 гл.энергетик, |  |  |  | от 20 до 60 мин
94-46-94, 8-911-041-96-33 зам. гл. энергетика
94-46-88, 94-47-29 деж.электрик
79 | Жилая зона | ПС 110 кВ Районная | ф. 37 | ОП | до 5 мин. | 0.793
| ул. Ломоносова, пр.Мира, пр.Корсунова |  |  |  | от 5 до 20 мин.
от 20 до 60 мин
80 | ОАО "Трансвит" | ПС 110 кВ Районная |  | ОП (ПП) | до 5 мин.
| дог.№ 01314 |  |  |  | от 5 до 20 мин.
| тел. 77-44-74 гл. энергетик |  | ф. 13, 22 |  | от 20 до 60 мин | [5 empty] | 0.5
81 | ООО "КСМ" дог.№ 01339, тел.646-383 рук., | ПС 110 кВ Насосная |  | ОП (ПП) | до 5 мин.
| 646-370 приемная, |  |  |  | от 5 до 20 мин.
| 646-470 гл. инж., |  | ф. 11 |  | от 20 до 60 мин | [5 empty] | 0.25
64-68-82, 8-964-690-46-56 гл. энергетик,
82 | ЗАО "Лактис", дог.№01337, | ПС 110 кВ Районная |  | ОП (ПП) | до 5 мин.
| 500-908, 8-921-201-03-00 гл. энергетик, |  |  |  | от 5 до 20 мин.
| тел.629-108, 8-921-606-20-36 мастер эл.служ. |  | ф. 45, 46 |  | от 20 до 60 мин | [5 empty] | 0.633
629-128, 8-921-606-20-43 деж.электромонтер
83 | ООО "Лента", дог.№ 00004 | ПС 110 кВ Мостищи |  | ОП (ПП) | до 5 мин.
| 8-(812)-380-61-31 центр.приемная, |  |  |  | от 5 до 20 мин.
| 68-00-91 приемная, 8-921-570-12-08 гл. энерг. |  | ф. 25 |  | от 20 до 60 мин | [5 empty] | 0.638
68-00-96 доб. 768 - гл. энергетик
84 | ООО "Деловой партнер" дог.№1336 | ПС 110 кВ Южная |  | ОП (ПП) | до 5 мин.
| тел.: 772-712, 79-22-28, 73-64-58 |  |  |  | от 5 до 20 мин.
| 8-911-616-04-96 энергетик |  | ф. 31, 05 |  | от 20 до 60 мин | [5 empty] | 0.118
85 | Промышленная зона (ООО Керамзит, | ПС 35 кВ ЖБИ |  | ОП (ПП) | до 5 мин.
| Новобалт-Евролин) |  |  |  | от 5 до 20 мин.
|  |  | ф. 08 |  | от 20 до 60 мин | [5 empty] | 0.557
86 | Промышленная зона (ИП и предприятия: | ПС 35 кВ ЖБИ |  | ОП (ПП) | до 5 мин.
| Таможня, ООО "Промтранс", ООО "Волховец", ООО "Новтрак", ООО "НОвАК и т.д.) |  |  |  | от 5 до 20 мин.
|  |  | ф. 03 |  | от 20 до 60 мин | [5 empty] | 1.1
87 | Жилая зона | ПС 110 кВ Восточная |  | ОП | до 5 мин.
| ул. Я.Павлова 7 со встроенной котельной, Я.Павлова 1, 3 |  |  |  | от 5 до 20 мин.
| ул. Державина 11, 13 со встраенными помещениями, |  | ф. 08, 05 |  | от 20 до 60 мин | [5 empty] | 0.146
котельными
88 | ООО "Лента", дог.№ 00002 | ПС 110 кВ Районная |  | ОП (ПП) | до 5 мин.
| 8-(812)380-61-31 центр.приемная, |  |  |  | от 5 до 20 мин.
| 68-00-91 приёмная, 8-921-570-12-08 гл. энергетик |  | ф. 23, 28 |  | от 20 до 60 мин | [5 empty] | 0.486
89 | Нов.ГУ им. Я. Мудрого | ПС 110 кВ Районная |  | ОП (ПП) | до 5 мин.
| дог.№ 01933 |  |  |  | от 5 до 20 мин.
| 62-99-15, 8-950-682-20-32 гл. энергетик |  | ф. 25 |  | от 20 до 60 мин | [5 empty] | 0.234
62-75-36 приемная зам.директора адм.хоз.час.
ИТОГО по Новгородскому отделению до 5 мин. |  |  |  |  | 1.324 | 1.324 | 0 | 0 | 0 | 0 | 0 | 0 | 0 | 0 | 0
ИТОГО по Новгородскому отделению от 5 до 20 мин. |  |  |  |  | 0 | 0 | 0 | 0 | 0 | 0 | 0 | 0 | 0 | 0 | 0
ИТОГО по Новгородскому отделению от 20 до 60 мин. |  |  |  |  | 5.062 | 0 | 0 | 0 | 0 | 0 | 5.062 | 0 | 0 | 0 | 0
ВСЕГО по Новгородскому отделению до 20 мин. (включая объем нагрузки до 5 мин.) |  |  |  |  | 1.324 | 1.324 | 0 | 0 | 0 | 0 | 0 | 0 | 0 | 0 | 0
ВСЕГО по Новгородскому отделению до 60 мин. (включая объем нагрузки до 5 мин., до 20 мин.) |  |  |  |  | 6.386 | 1.324 | 0 | 0 | 0 | 0 | 5.062 | 0 | 0 | 0 | 0
ИТОГО по Новгородскому отделению до 5 мин. с нарастающим итогом | [5 empty] | 1.324 | 1.324 | 1.324 | 1.324 | 1.324 | 1.324 | 1.324 | 1.324 | 1.324 | 1.324
ИТОГО по Новгородскому отделению от 5 до 20 мин. с нарастающим итогом | [5 empty] | 0 | 0 | 0 | 0 | 0 | 0 | 0 | 0 | 0 | 0
ИТОГО по Новгородскому отделению от 20 до 60 мин. с нарастающим итогом | [5 empty] | 0 | 0 | 0 | 0 | 0 | 5.062 | 5.062 | 5.062 | 5.062 | 5.062
ВСЕГО по Новгородскому отделению до 20 мин. (включая объем нагрузки до 5 мин.) с нарастающим итогом | [5 empty] | 1.324 | 1.324 | 1.324 | 1.324 | 1.324 | 1.324 | 1.324 | 1.324 | 1.324 | 1.324
ВСЕГО по Новгородскому отделению до 60 мин. (включая объем нагрузки до 5 мин., до 20 мин.) с нарастающим итогом | [5 empty] | 1.324 | 1.324 | 1.324 | 1.324 | 1.324 | 6.386 | 6.386 | 6.386 | 6.386 | 6.386
Чудовский филиал тел. диспетчера 8-(816-65)-54-260
90 | Жилая зона и предприятия | ПС 330 кВ Чудово | ф.16 | ОП | до 5 мин. |  |  | 0.205
| "Чудовский Лесхоз" |  |  |  | от 5 до 20 мин.
| тел. 8-(816-65)-54-260 |  |  |  | от 20 до 60 мин
ИТОГО по Чудовскому филиалу до 5 мин. |  |  |  |  | 0.205 | 0 | 0 | 0.205 | 0 | 0 | 0 | 0 | 0 | 0 | 0
ИТОГО по Чудовскому филиалу от 5 до 20 мин. |  |  |  |  | 0 | 0 | 0 | 0 | 0 | 0 | 0 | 0 | 0 | 0 | 0
ИТОГО по Чудовскому филиалу от 20 до 60 мин. |  |  |  |  | 0 | 0 | 0 | 0 | 0 | 0 | 0 | 0 | 0 | 0 | 0
ВСЕГО по Чудовскому филиалу до 20 мин. (включая объем нагрузки до 5 мин.) |  |  |  |  | 0.205 | 0 | 0 | 0.205 | 0 | 0 | 0 | 0 | 0 | 0 | 0
ВСЕГО по Чудовскому филиалу до 60 мин. (включая объем нагрузки до 5 мин., до 20 мин.) |  |  |  |  | 0.205 | 0 | 0 | 0.205 | 0 | 0 | 0 | 0 | 0 | 0 | 0
ИТОГО по Чудовскому филиалу до 5 мин. с нарастающим итогом | [5 empty] | 0 | 0 | 0.205 | 0.205 | 0.205 | 0.205 | 0.205 | 0.205 | 0.205 | 0.205
ИТОГО по Чудовскому филиалу от 5 до 20 мин. с нарастающим итогом | [5 empty] | 0 | 0 | 0 | 0 | 0 | 0 | 0 | 0 | 0 | 0
ИТОГО по Чудовскому филиалу от 20 до 60 мин. с нарастающим итогом | [5 empty] | 0 | 0 | 0 | 0 | 0 | 0 | 0 | 0 | 0 | 0
ВСЕГО по Чудовскому филиалу до 20 мин. (включая объем нагрузки до 5 мин.) с нарастающим итогом | [5 empty] | 0 | 0 | 0.205 | 0.205 | 0.205 | 0.205 | 0.205 | 0.205 | 0.205 | 0.205
ВСЕГО по Чудовскому филиалу до 60 мин. (включая объем нагрузки до 5 мин., до 20 мин.) с нарастающим итогом | [5 empty] | 0 | 0 | 0.205 | 0.205 | 0.205 | 0.205 | 0.205 | 0.205 | 0.205 | 0.205
Боровичский филиал, тел. диспетчера 8-(816-64)-4-17-27
91 | Промышленная зона | ПС 110 кВ Прогресс | ф. 11 | ОП | до 5 мин. |  | 0.189
| (ОАО Мастатор), тел. 8-(816-64)-49-226, |  |  |  | от 5 до 20 мин.
| 8-921-840-89-71 |  |  |  | от 20 до 60 мин
92 | Жилая зона и ЗАО "Боровичи - мебель" | ПС 110 кВ Прогресс | ф.7 | ОП | до 5 мин. |  | 0.59
| дог.№ 00678 |  |  |  | от 5 до 20 мин.
| тел.: 8-(816-64)-21-222 -продавцы, |  |  |  | от 20 до 60 мин
тел: 8-(816-64)-211-03 - приемная тел. 8-921-202-81-01 - энергетик
93 | Жилая зона и ОАО "Красный Октябрь" | ПС 110 кВ Прогресс | ф. 9, 10 | ОП | до 5 мин. |  | 0.192
| дог. 1210 |  |  |  | от 5 до 20 мин.
| тел.: 8-(816-64)404-26 |  |  |  | от 20 до 60 мин
ИТОГО по Боровичскому филиалу 5 мин. |  |  |  |  | 0.971 | 0 | 0.971 | 0 | 0 | 0 | 0 | 0 | 0 | 0 | 0
ИТОГО по Боровичскому филиалу от 5 до 20 мин. |  |  |  |  | 0 | 0 | 0 | 0 | 0 | 0 | 0 | 0 | 0 | 0 | 0
ИТОГО по Боровичскому филиалу от 20 до 60 мин. |  |  |  |  | 0 | 0 | 0 | 0 | 0 | 0 | 0 | 0 | 0 | 0 | 0
ВСЕГО по Боровичскому филиалу до 20 мин. (включая объем нагрузки до 5 мин.) |  |  |  |  | 0.971 | 0 | 0.971 | 0 | 0 | 0 | 0 | 0 | 0 | 0 | 0
ВСЕГО по Боровичскому филиалу до 60 мин. (включая объем нагрузки до 5 мин., до 20 мин.) |  |  |  |  | 0.971 | 0 | 0.971 | 0 | 0 | 0 | 0 | 0 | 0 | 0 | 0
ИТОГО по Боровичскому филиалу 5 мин. с нарастающим итогом | [5 empty] | 0 | 0.971 | 0.971 | 0.971 | 0.971 | 0.971 | 0.971 | 0.971 | 0.971 | 0.971
ИТОГО по Боровичскому филиалу от 5 до 20 мин. с нарастающим итогом | [5 empty] | 0 | 0 | 0 | 0 | 0 | 0 | 0 | 0 | 0 | 0
ИТОГО по Боровичскому филиалу от 20 до 60 мин. с нарастающим итогом | [5 empty] | 0 | 0 | 0 | 0 | 0 | 0 | 0 | 0 | 0 | 0
ВСЕГО по Боровичскому филиалу до 20 мин. (включая объем нагрузки до 5 мин.) с нарастающим итогом | [5 empty] | 0 | 0.971 | 0.971 | 0.971 | 0.971 | 0.971 | 0.971 | 0.971 | 0.971 | 0.971
ВСЕГО по Боровичскому филиалу до 60 мин. (включая объем нагрузки до 5 мин., до 20 мин.) с нарастающим итогом | [5 empty] | 0 | 0.971 | 0.971 | 0.971 | 0.971 | 0.971 | 0.971 | 0.971 | 0.971 | 0.971
Старорусский филиал, тел. диспетчера 8-(816-52)-52-639
94 | Промышленная зона | ПС 110 кВ Русса | ф.15 | ОП | до 5 мин. | 0.4176
| (ООО "Лакто-Новгород") |  |  |  | от 5 до 20 мин.
| т.8-(816-52)-5-61-85 |  |  |  | от 20 до 60 мин
95 | Смешанная нагрузка (жилая и пром зоны) | ПС 110 кВ Медниково | ф.14 | ОП | до 5 мин. | 0.156
| (ОАО "Завод Староруссприбор) |  |  |  | от 5 до 20 мин.
| т.8-(816-52)-5-18-05 |  |  |  | от 20 до 60 мин
ИТОГО по Старорусскому филиалу до 5 мин. |  |  |  |  | 0.5736 | 0.5736 | 0 | 0 | 0 | 0 | 0 | 0 | 0 | 0 | 0
ИТОГО по Старорусскому филиалу от 5 до 20 мин. |  |  |  |  | 0 | 0 | 0 | 0 | 0 | 0 | 0 | 0 | 0 | 0 | 0
ИТОГО по Старорусскому филиалу от 20 до 60 мин. |  |  |  |  | 0 | 0 | 0 | 0 | 0 | 0 | 0 | 0 | 0 | 0 | 0
ВСЕГО по Старорусскому филиалу до 20 мин. (включая объем нагрузки до 5 мин.) |  |  |  |  | 0.5736 | 0.5736 | 0 | 0 | 0 | 0 | 0 | 0 | 0 | 0 | 0
ВСЕГО по Старорусскому филиалу до 60 мин. (включая объем нагрузки до 5 мин., до 20 мин.) |  |  |  |  | 0.5736 | 0.5736 | 0 | 0 | 0 | 0 | 0 | 0 | 0 | 0 | 0
ИТОГО по Старорусскому филиалу до 5 мин. с нарастающим итогом | [5 empty] | 0.5736 | 0.5736 | 0.5736 | 0.5736 | 0.5736 | 0.5736 | 0.5736 | 0.5736 | 0.5736 | 0.5736
ИТОГО по Старорусскому филиалу от 5 до 20 мин. с нарастающим итогом | [5 empty] | 0 | 0 | 0 | 0 | 0 | 0 | 0 | 0 | 0 | 0
ИТОГО по Старорусскому филиалу от 20 до 60 мин. с нарастающим итогом | [5 empty] | 0 | 0 | 0 | 0 | 0 | 0 | 0 | 0 | 0 | 0
ВСЕГО по Старорусскому филиалу до 20 мин. (включая объем нагрузки до 5 мин.) с нарастающим итогом | [5 empty] | 0.5736 | 0.5736 | 0.5736 | 0.5736 | 0.5736 | 0.5736 | 0.5736 | 0.5736 | 0.5736 | 0.5736
ВСЕГО по Старорусскому филиалу до 60 мин. (включая объем нагрузки до 5 мин., до 20 мин.) с нарастающим итогом | [5 empty] | 0.5736 | 0.5736 | 0.5736 | 0.5736 | 0.5736 | 0.5736 | 0.5736 | 0.5736 | 0.5736 | 0.5736
Окуловский филиал, тел. диспетчера 8-(816-57)-2-24-35
96 | Промышленная зона | ПС 330 кВ Окуловская |  | ОП (ПП) | до 5 мин.
| ЗАО "Агрокабель" |  |  |  | от 5 до 20 мин.
| дог.№ 00476 |  | ф. 38 |  | от 20 до 60 мин | [7 empty] | 0.45
тел.8-(816-52)-23-881 дисп. Энергетик
97 | Промышленная зона | ПС 110 кВ Окуловка-тяговая |  | ОП | до 5 мин.
| (ООО Олес) |  | ф.6 |  | от 5 до 20 мин. |  |  |  |  | 0.55
| тел.8-(816-57)-24-297 |  |  |  | от 20 до 60 мин
тел.8-(816-57)-24-287 гл. энергетик
98 | ЗАО "Окуловский завод мебельной | ПС 10 кВ Окуловка -1 |  | ОП (ПП) | до 5 мин.
| фурнитуры" |  |  |  | от 5 до 20 мин.
| дог.№00291 |  | ф.18 |  | от 20 до 60 мин | [7 empty] | 0.2
8-(816-57)-23-588 дежурный электрик;
8-911-613-86-35 энергетик
99 | Жилая зона (ж/дома, котельные магазины) | ПС 110 кВ Окуловка-тяговая |  | ОП | до 5 мин.
| 8-(816-52)-22-644 дежурный; |  | ф.3 |  | от 5 до 20 мин. |  |  |  |  | 0.46
| 8-(816-52)-2-19-55 дисп служба; |  |  |  | от 20 до 60 мин
ИТОГО по Окуловскому филиалу до 5 мин. |  |  |  |  | 0 | 0 | 0 | 0 | 0 | 0 | 0 | 0 | 0 | 0 | 0
ИТОГО по Окуловскому филиалу от 5 до 20 мин. |  |  |  |  | 1.01 | 0 | 0 | 0 | 0 | 1.01 | 0 | 0 | 0 | 0 | 0
ИТОГО по Окуловскому филиалу от 20 до 60 мин. |  |  |  |  | 0.65 | 0 | 0 | 0 | 0 | 0 | 0 | 0 | 0.65 | 0 | 0
ВСЕГО по Окуловскому филиалу до 20 мин. (включая объем нагрузки до 5 мин.) |  |  |  |  | 1.01 | 0 | 0 | 0 | 0 | 1.01 | 0 | 0 | 0 | 0 | 0
ВСЕГО по Окуловскому филиалу до 60 мин. (включая объем нагрузки до 5 мин., до 20 мин.) |  |  |  |  | 1.66 | 0 | 0 | 0 | 0 | 1.01 | 0 | 0 | 0.65 | 0 | 0
ИТОГО по Окуловскому филиалу до 5 мин. с нарастающим итогом | [5 empty] | 0 | 0 | 0 | 0 | 0 | 0 | 0 | 0 | 0 | 0
ИТОГО по Окуловскому филиалу от 5 до 20 мин. с нарастающим итогом | [5 empty] | 0 | 0 | 0 | 0 | 1.01 | 1.01 | 1.01 | 1.01 | 1.01 | 1.01
ИТОГО по Окуловскому филиалу от 20 до 60 мин. с нарастающим итогом | [5 empty] | 0 | 0 | 0 | 0 | 0 | 0 | 0 | 0.65 | 0.65 | 0.65
ВСЕГО по Окуловскому филиалу до 20 мин. (включая объем нагрузки до 5 мин.) с нарастающим итогом | [5 empty] | 0 | 0 | 0 | 0 | 1.01 | 1.01 | 1.01 | 1.01 | 1.01 | 1.01
ВСЕГО по Окуловскому филиалу до 60 мин. (включая объем нагрузки до 5 мин., до 20 мин.) с нарастающим итогом | [5 empty] | 0 | 0 | 0 | 0 | 1.01 | 1.01 | 1.01 | 1.66 | 1.66 | 1.66
Валдайский филиал, тел. диспетчера 8-(816-66)-20-839
100 | Смешанная нагрузка (жилая зона и | ПС 110 кВ Валдай | ф.4 | ОП | до 5 мин. |  |  | 0.436
| ООО "Валдайский двор") |  |  |  | от 5 до 20 мин.
| 8-(816-66)-24-210 директор, |  |  |  | от 20 до 60 мин
8-(816-66)-24-359 мененджер;
ООО "Эковалдай 8-(816-66)-32-444
администратор "
ИТОГО по Валдайскому филиалу до 5 мин. |  |  |  |  | 0.436 | 0 | 0 | 0.436 | 0 | 0 | 0 | 0 | 0 | 0 | 0
ИТОГО по Валдайскому филиалу от 5 до 20 мин. |  |  |  |  | 0 | 0 | 0 | 0 | 0 | 0 | 0 | 0 | 0 | 0 | 0
ИТОГО по Валдайскому филиалу от 20 до 60 мин. |  |  |  |  | 0 | 0 | 0 | 0 | 0 | 0 | 0 | 0 | 0 | 0 | 0
ВСЕГО по Валдайскому филиалу до 20 мин. (включая объем нагрузки до 5 мин.) |  |  |  |  | 0.436 | 0 | 0 | 0.436 | 0 | 0 | 0 | 0 | 0 | 0 | 0
ВСЕГО по Валдайскому филиалу до 60 мин. (включая объем нагрузки до 5 мин., до 20 мин.) |  |  |  |  | 0.436 | 0 | 0 | 0.436 | 0 | 0 | 0 | 0 | 0 | 0 | 0
ИТОГО по Валдайскому филиалу до 5 мин. с нарастающим итогом | [5 empty] | 0 | 0 | 0.436 | 0.436 | 0.436 | 0.436 | 0.436 | 0.436 | 0.436 | 0.436
ИТОГО по Валдайскому филиалу от 5 до 20 мин. с нарастающим итогом | [5 empty] | 0 | 0 | 0 | 0 | 0 | 0 | 0 | 0 | 0 | 0
ИТОГО по Валдайскому филиалу от 20 до 60 мин. с нарастающим итогом | [5 empty] | 0 | 0 | 0 | 0 | 0 | 0 | 0 | 0 | 0 | 0
ВСЕГО по Валдайскому филиалу до 20 мин. (включая объем нагрузки до 5 мин.) с нарастающим итогом | [5 empty] | 0 | 0 | 0.436 | 0.436 | 0.436 | 0.436 | 0.436 | 0.436 | 0.436 | 0.436
ВСЕГО по Валдайскому филиалу до 60 мин. (включая объем нагрузки до 5 мин., до 20 мин.) с нарастающим итогом | [5 empty] | 0 | 0 | 0.436 | 0.436 | 0.436 | 0.436 | 0.436 | 0.436 | 0.436 | 0.436
ИТОГО по АО "Новгородоблэлектро" до 5 мин. |  |  |  |  | 3.5096 | 1.8976 | 0.971 | 0.641 | 0 | 0 | 0 | 0 | 0 | 0 | 0
ИТОГО по АО "Новгородоблэлектро" от 5 до 20 мин. |  |  |  |  | 1.01 | 0 | 0 | 0 | 0 | 1.01 | 0 | 0 | 0 | 0 | 0
ИТОГО по АО "Новгородоблэлектро" от 20 до 60 мин. |  |  |  |  | 5.712 | 0 | 0 | 0 | 0 | 0 | 5.062 | 0 | 0.65 | 0 | 0
ВСЕГО по АО "Новгородобэлектро" до 20 мин. (включая объем нагрузки до 5 мин.) |  |  |  |  | 4.5196 | 1.8976 | 0.971 | 0.641 | 0 | 1.01 | 0 | 0 | 0 | 0 | 0
ВСЕГО по АО "Новгородобэлектро" до 60 мин. (включая объем нагрузки до 5 мин., до 20 мин.) |  |  |  |  | 10.2316 | 1.8976 | 0.971 | 0.641 | 0 | 1.01 | 5.062 | 0 | 0.65 | 0 | 0
ИТОГО по АО "Новгородоблэлектро" до 5 мин. с нарастающим итогом | [5 empty] | 1.8976 | 2.8686 | 3.5096 | 3.5096 | 3.5096 | 3.5096 | 3.5096 | 3.5096 | 3.5096 | 3.5096
ИТОГО по АО "Новгородоблэлектро" от 5 до 20 мин. с нарастающим итогом | [5 empty] | 0 | 0 | 0 | 0 | 1.01 | 1.01 | 1.01 | 1.01 | 1.01 | 1.01
ИТОГО по АО "Новгородоблэлектро" от 20 до 60 мин. с нарастающим итогом | [5 empty] | 0 | 0 | 0 | 0 | 0 | 5.062 | 5.062 | 5.712 | 5.712 | 5.712
ВСЕГО по АО "Новгородобэлектро"до 20 мин. (включая объем нагрузки до 5 мин.) с нарастающим итогом | [5 empty] | 1.8976 | 2.8686 | 3.5096 | 3.5096 | 4.5196 | 4.5196 | 4.5196 | 4.5196 | 4.5196 | 4.5196
ВСЕГО по АО "Новгородобэлектро" до 60 мин. (включая объем нагрузки до 5 мин., до 20 мин.) с нарастающим итогом | [5 empty] | 1.8976 | 2.8686 | 3.5096 | 3.5096 | 4.5196 | 9.5816 | 9.5816 | 10.2316 | 10.2316 | 10.2316
Потребители ООО ТранснефтьЭлектросетьСервис (ООО "Русэнергоресурс")
101 | ООО "Транснефть-Балтика" | НРУ 110 кВ Пестово |  | ОП (ПП) | до 5 мин.
| (НПС Быково) |  |  |  | от 5 до 20 мин. |  |  |  |  | 2
| Инженер энергетик Шинтяков Н.А |  |  |  | от 20 до 60 мин | [7 empty] | 0.9
| тел. 8-911-643-33-97, |  | ВЛ-110 кВ Нефтянная-1*
| тел. 8-(816-69)-5-91-22, |  | ВЛ-110 кВ Нефтянная-2*
тел. 8-911-040-40-11 инж. энергетик
Диспетчер-технолог (круглосуточно)
8-(485-2)-44-83-64
Энергодиспетчер
8-(485-2)-49-14-67 (дневное время)
102 | ООО "Транснефть-Балтика" | ПС 110 кВ Песь |  | ОП (ПП) | до 5 мин.
| (НПС Песь) |  |  |  | от 5 до 20 мин. |  |  |  |  | 0.96
| Инженер энергетик Созин В. Л. |  |  |  | от 20 до 60 мин | [8 empty] | 0.9
| тел. 8-911-643-33-70, |  | ф. 3*, 4*
тел. 8-(816-67)-5-32-80
Диспетчер-технолог (круглосуточно)
8-(485-2)-44-83-64
Энергодиспетчер
8-(485-2)-49-14-67 (дневное время)
ИТОГО по ООО ТранснефтьЭлектросетьСервис (ООО "Русэнергоресурс") до 5 мин. |  |  |  |  | 0 | 0 | 0 | 0 | 0 | 0 | 0 | 0 | 0 | 0 | 0
ИТОГО по ООО ТранснефтьЭлектросетьСервис (ООО "Русэнергоресурс") от 5 до 20 мин. |  |  |  |  | 2.96 | 0 | 0 | 0 | 0 | 2.96 | 0 | 0 | 0 | 0 | 0
ИТОГО по ООО ТранснефтьЭлектросетьСервис (ООО "Русэнергоресурс") от 20 до 60 мин. |  |  |  |  | 1.8 | 0 | 0 | 0 | 0 | 0 | 0 | 0 | 0.9 | 0.9 | 0
ВСЕГО по ООО ТранснефтьЭлектросетьСервис (ООО "Русэнергоресурс") до 20 мин. (включая объем нагрузки до 5 мин.) |  |  |  |  | 2.96 | 0 | 0 | 0 | 0 | 2.96 | 0 | 0 | 0 | 0 | 0
ВСЕГО по ООО ТранснефтьЭлектросетьСервис (ООО "Русэнергоресурс") до 60 мин. (включая объем нагрузки до 5 мин., до 20 мин.) |  |  |  |  | 4.76 | 0 | 0 | 0 | 0 | 2.96 | 0 | 0 | 0.9 | 0.9 | 0
ИТОГО по ООО ТранснефтьЭлектросетьСервис (ООО "Русэнергоресурс") до 5 мин. с нарастающим итогом | [5 empty] | 0 | 0 | 0 | 0 | 0 | 0 | 0 | 0 | 0 | 0
ИТОГО по ООО ТранснефтьЭлектросетьСервис (ООО "Русэнергоресурс") от 5 до 20 мин. с нарастающим итогом | [5 empty] | 0 | 0 | 0 | 0 | 2.96 | 2.96 | 2.96 | 2.96 | 2.96 | 2.96
ИТОГО по ООО ТранснефтьЭлектросетьСервис (ООО "Русэнергоресурс") от 20 до 60 мин. с нарастающим итогом | [5 empty] | 0 | 0 | 0 | 0 | 0 | 0 | 0 | 0.9 | 1.8 | 1.8
ВСЕГО по ООО ТранснефтьЭлектросетьСервис (ООО "Русэнергоресурс") до 20 мин. (включая объем нагрузки до 5 мин.) с нарастающим итогом | [5 empty] | 0 | 0 | 0 | 0 | 2.96 | 2.96 | 2.96 | 2.96 | 2.96 | 2.96
ВСЕГО по ООО ТранснефтьЭлектросетьСервис (ООО "Русэнергоресурс") до 60 мин. (включая объем нагрузки до 5 мин., до 20 мин.) с нарастающим итогом | [5 empty] | 0 | 0 | 0 | 0 | 2.96 | 2.96 | 2.96 | 3.86 | 4.76 | 4.76
Потребители Филиала ПАО "ФСК ЕЭС" Новгородского предприятия МЭС
103 | ОАО "Красный Октябрь" | ПС 330 кВ Новгородская |  | ОП (ПП) | до 5 мин.
| директор: 64-29-10 |  |  |  | от 5 до 20 мин. |  |  |  | 0.2
8-963-366-3169
| Начальник команды: 64-21-50 |  |  |  | от 20 до 60 мин.
| 8-911-644-6822 |  | ВЛ 10 кВ л.4 З-д Энергия*
| 8-911-601-0067 |  | ВЛ 10 кВ л.18 З-д Энергия*
Электромонтер: 8-951-720-2180
104 | ООО "Газпром трансгаз | ПС 330 кВ Новгородская |  | ОП (ПП) | до 5 мин.
| Санкт-Петербург" |  |  |  | от 5 до 20 мин. |  |  |  | 0.13
Начальник СЭВС: 944-829,
| 8-921-205-8570 |  |  |  | от 20 до 60 мин.
Инженер СЭВС: 944-839
| 8-921-205-8569 |  | Фидер 10 кВ л. 6 Газпром
| 8-921-205-8540 |  | Трансгаз С-Петербург*
105 | ООО "Транснефть-Балтика" | ПС 330 кВ Юго-Западная |  | ОП (ПП) | до 5 мин. | 3.2
| Гл.энергетик: 8-931-850-90-08 |  |  |  | от 5 до 20 мин.
| Зам. гл. энергетика: 8-931-850-90-50 |  |  |  | от 20 до 60 мин
| энергетик: 8-931-850-90-64 |  | ВЛ 110 кВ Юго-Западная -
| энергодиспетчер: 8-931-850-90-22 |  | НПС-7 № 1*
ВЛ 110 кВ Юго-Западная -
НПС-7 № 2*
106 | АО "Фирма Ригель" | ПС 330 кВ Новгородская |  | ОП (ПП) | до 5 мин.
| энергетик: 8-911-648-97-18 |  |  |  | от 5 до 20 мин. |  |  |  | 0.145
инженер-механик, электромонтер:
| 8-921-200-39-67 |  |  |  | от 20 до 60 мин.
| т.(8162) 64-43-52 |  | ВЛ 10 кВ л.12*
| т.(8162) 64-53-45 |  | ВЛ 10 кВ л.14*
ИТОГО по Филиалу ПАО "ФСК ЕЭС" Новгородского предприятия МЭС до 5 мин. |  |  |  |  | 3.2 | 3.2 | 0 | 0 | 0 | 0 | 0 | 0 | 0 | 0 | 0
ИТОГО по Филиалу ПАО "ФСК ЕЭС" Новгородского предприятия МЭС от 5 до 20 мин. |  |  |  |  | 0.475 | 0 | 0 | 0 | 0.475 | 0 | 0 | 0 | 0 | 0 | 0
ИТОГО по Филиалу ПАО "ФСК ЕЭС" Новгородского предприятия МЭС от 20 до 60 мин. |  |  |  |  | 0 | 0 | 0 | 0 | 0 | 0 | 0 | 0 | 0 | 0 | 0
ВСЕГО по Филиалу ПАО "ФСК ЕЭС" Новгородского предприятия МЭС до 20 мин. (включая объем нагрузки до 5 мин.) |  |  |  |  | 3.675 | 3.2 | 3.2 | 0 | 0.475 | 0 | 0 | 0 | 0 | 0 | 0
ВСЕГО по Филиалу ПАО "ФСК ЕЭС" Новгородского предприятия МЭС до 60 мин. (включая объем нагрузки до 5 мин., до 20 мин.) |  |  |  |  | 3.675 | 3.2 | 0 | 0 | 0.475 | 0 | 0 | 0 | 0 | 0 | 0
ИТОГО по Филиалу ПАО "ФСК ЕЭС" Новгородского предприятия МЭС до 5 мин. с нарастающим итогом | [5 empty] | 3.2 | 3.2 | 3.2 | 3.2 | 3.2 | 3.2 | 3.2 | 3.2 | 3.2 | 3.2
ИТОГО по Филиалу ПАО "ФСК ЕЭС" Новгородского предприятия МЭС от 5 до 20 мин. с нарастающим итогом | [5 empty] | 0 | 0 | 0 | 0.475 | 0.475 | 0.475 | 0 | 0 | 0 | 0
ИТОГО по Филиалу ПАО "ФСК ЕЭС" Новгородского предприятия МЭС от 20 до 60 мин. с нарастающим итогом | [5 empty] | 0 | 0 | 0 | 0 | 0 | 0 | 0 | 0 | 0 | 0
ВСЕГО по Филиалу ПАО "ФСК ЕЭС" Новгородского предприятия МЭС до 20 мин. (включая объем нагрузки до 5 мин.) с нарастающим итогом | [5 empty] | 3.2 | 3.2 | 3.2 | 3.675 | 3.675 | 3.675 | 3.2 | 3.2 | 3.2 | 3.2
ВСЕГО по Филиалу ПАО "ФСК ЕЭС" Новгородского предприятия МЭС до 60 мин. (включая объем нагрузки до 5 мин., до 20 мин.) с нарастающим итогом | [5 empty] | 3.2 | 3.2 | 3.2 | 3.675 | 3.675 | 3.675 | 3.2 | 3.2 | 3.2 | 3.2
ИТОГО по Новгородской области до 5 мин. |  |  |  |  | 25.9556 | 14.6486 | 4.651 | 6.656 | 0 | 0 | 0 | 0 | 0 | 0 | 0
ИТОГО по Новгородской области от 5 до 20 мин. |  |  |  |  | 19.25 | 0 | 0 | 0 | 14.78 | 4.47 | 0 | 0 | 0 | 0 | 0
ИТОГО по Новгородской области от 20 до 60 мин. |  |  |  |  | 28.35 | 0 | 0 | 0 | 0 | 0 | 8.981 | 6.067 | 11.03 | 0.9 | 1.372
ВСЕГО по Новгородской области до 20 мин. (включая объем нагрузки до 5 мин.) |  |  |  |  | 45.2056 | 14.6486 | 4.651 | 6.656 | 14.78 | 4.47 | 0 | 0 | 0 | 0 | 0
ВСЕГО по Новгородской области до 60 мин. (включая объем нагрузки до 5 мин., до 20 мин.) |  |  |  |  | 73.5556 | 14.6486 | 4.651 | 6.656 | 14.78 | 4.47 | 8.981 | 6.067 | 11.03 | 0.9 | 1.372
ВСЕГО по ДУ в Новгородской области до 5 мин. | [5 empty] | 0.011 | 0 | 0 | 0 | 0 | 0 | 0 | 0 | 0 | 0
ИТОГО по Новгородской области до 5 мин. с нарастающим итогом | [5 empty] | 14.6486 | 19.2996 | 25.9556 | 25.9556 | 25.9556 | 25.9556 | 25.9556 | 25.9556 | 25.9556 | 25.9556
ИТОГО по Новгородской области от 5 до 20 мин. с нарастающим итогом | [5 empty] | 0 | 0 | 0 | 14.78 | 19.25 | 19.25 | 19.25 | 19.25 | 19.25 | 19.25
ИТОГО по Новгородской областиот 20 до 60 мин. с нарастающим итогом | [5 empty] | 0 | 0 | 0 | 0 | 0 | 8.981 | 15.048 | 26.078 | 26.978 | 28.35
ВСЕГО по Новгородской области до 20 мин. (включая объем нагрузки до 5 мин.) с нарастающим итогом | [5 empty] | 14.6486 | 19.2996 | 25.9556 | 40.7356 | 45.2056 | 45.2056 | 45.2056 | 45.2056 | 45.2056 | 45.2056
ВСЕГО по Новгородской области до 60 мин. (включая объем нагрузки до 5 мин., до 20 мин.) с нарастающим итогом | [5 empty] | 14.6486 | 19.2996 | 25.9556 | 40.7356 | 45.2056 | 54.1866 | 60.2536 | 71.2836 | 72.1836 | 73.5556
ВСЕГО по ДУ в Новгородской области до 5 мин. с нарастающим итогом | [5 empty] | 0.011 | 0.011 | 0.011 | 0.011 | 0.011 | 0.011 | 0.011 | 0.011 | 0.011 | 0.011

## ГВО НО 06-00
Расчет коэффициента для ГРАФИКОВ на 2019-2020 гг при ТЕКУЩЕМ ПОТРЕБЛЕНИИ
[7 empty] | Потребление по Новгородской областина на прогнозный максимум, МВТ | 721 |  | Постоянное значение, по заданию НРДУ
ГРАФИК
временного отключения потребления на 2019/2020 гг.
по Новгородскому филиалу ПАО "МРСК Северо-Запада" "Новгородэнерго" на территории Новгородской области
по данным в КЗ 17.06.2020 за 06-00 час
№ п/п | Потребитель | Наименование подстанции | Наименование фидера /наименование фидера контроля* | Способ ввода отключения по графику | Время отключения | Очередь ограничения (МВт)
[6 empty] | I | II | III | IV | V | VI | VII | VIII | IX | X
1 | 2 | 3 | 4 | 5 | 6 | 8 | 9 | 10 | 11 | 12 | 13 | 14 | 15 | 16 | 17
Филиал ПАО "МРСК Северо-Запада" "Новгородэнерго"
ПО "Ильменские электрические сети"
1 | АО «НПО «КВАНТ» | ПС 110 кВ Районная | ф. 09 | ОП | до 5 мин. | 0.6
| дог.№ 18/86 ДОУПЭ |  |  |  | от 5 до 20 мин.
| т. 8(8162) 68-20-04 отдел гл. энергетика |  |  |  | от 20 до 60 мин
| м.т. 8-951-720-15-00 нач. отдела гл. энергетика |  | ф. 26*, 62*, 67*
м.т. 8-921-207-62-35 дежурный электрик
2 | ОАО «Спектр» | ПС 110 кВ Районная | ф. 64 | ОП | до 5 мин. | 0.3
| дог.№ 11-00035 |  |  |  | от 5 до 20 мин.
| т. 8(8162)33-51-73 приемная |  |  |  | от 20 до 60 мин
| м.т.8-925-480-10-14 |  | ф. 55*
гл .инженер; отв за эл.хоз-во
т.8(8162)33-51-57 дежурный
3 | ОАО «Заряд» | ПС 110 кВ Районная | ф. 30 | ОП | до 5 мин. | 0.3
| дог.№ 11-00886 |  |  |  | от 5 до 20 мин.
| т. 8(8162)62-77-64 приемная, директор |  |  |  | от 20 до 60 мин
| т. 8(8162)62-73-23 гл.инженер |  | ф. 16*
4 | ООО «Амкор СК Новгород» | ПС 110 кВ Районная | ф. 70 | ОП | до 5 мин. | 0.855
| дог.№ 50 |  |  |  | от 5 до 20 мин.
| т. 8(8162)940-888 приемная |  |  |  | от 20 до 60 мин
| т. 8(8162)94-05-38 инженер по зданию |  | ф. 61*
м.т. 8-921-190-17-63 гл. электрик
м.т. 8-921-196-20-28 дежурный
т. 8(8162)940-890 охрана круглосуточно
5 | ООО «Амкор Флексиблз | ПС 110 кВ Районная | ф. 66 | ОП | до 5 мин. | 0.44
| Новгород» |  |  |  | от 5 до 20 мин.
| дог.№ 11-00011 |  |  |  | от 20 до 60 мин
| т. 8(8162)680-680 приемная, |  | ф. 39*
т. 8(8162)680-670;
м.т.8-963-333-46-59 гл. инженер,
технический менеджер
м.т. 8-963-330-68-50 энергетик
6 | АО «Дека» | ПС 110 кВ Районная | ф. 59 | ОП | до 5 мин. | 0.45
| дог.№ 57 |  |  |  | от 5 до 20 мин.
| т. 8(8162)33-93-50 приемная, |  |  |  | от 20 до 60 мин
| т. 8(8162)33-93-50 доб 370 гл.инженер, |  | ф. 69*
м.т.8-921-199-05-53 гл. инженер
м.т.8-921-200-18-18 гл. энергетик
м.т.8-921-022-37-97 дежурный
7 | ООО "ВН Мясной Двор" | ПС 110 кВ Районная | ф. 27 | ОП | до 5 мин. | 0.41
| дог.№ 0000085 |  |  |  | от 5 до 20 мин.
| т. 8(8162)680-501 приемная, |  |  |  | от 20 до 60 мин
| т. 8(8162)680-511, м.т.8-911-605-28-84 |  | ф. 44*
гл.инженер
т. 8(8162)680-552, м.т.8-963-334-43-58
гл. энергетик
м.т.8-911-600-23-21 дежурный
т. 8(8162)680-568 деж. по подстанции
8 | ООО "Гранит" | ПС 110 кВ Районная |  | ОП (ПП) | до 5 мин.
| дог. №11-01389 |  |  |  | от 5 до 20 мин. |  |  |  | 0.289
| м.т. 8-964-694-72-54 |  |  |  | от 20 до 60 мин
| главный инженер |  | ф. 47* , 48*
9 | ОАО "Новгородский завод | ПС 110 кВ Антоново |  | ОП (ПП) | до 5 мин. | 0.5
| стекловолокна" |  |  |  | от 5 до 20 мин.
| дог№.01-00054 |  |  |  | от 20 до 60 мин | [5 empty] | 0.5
| т. 8(8162)68-05-90 приемная |  | ф. 08*, 17*
м.т.8-921-730-33-13 инженер ОГЭ
т. 8-960-205-05-05 тех. директор
10 | АО "НПП Старт" дог. №0000085 | ПС 110 кВ Базовая |  | ОП (ПП) | до 5 мин.
| т. 8(8162)76-56-58 приемная |  |  |  | от 5 до 20 мин.
| т. 8(8162)765-658 директор |  | ф. 11 |  | от 20 до 60 мин | [5 empty] | 0.3
| т. 8(8162)765-672 зам. гл. энергетика |  | ф. 69*
м.т. 8-921-209-97-09 зам. гл. энергетика
м.т. 8-921-699-77-68 дежурный
11 | ПАО "Контур" дог.№ 253 | ПС 110 кВ Базовая |  | ОП (ПП) | до 5 мин.
| т. 8(8162)68-09-00 приемная |  | ф. 66, 74 |  | от 5 до 20 мин. |  |  |  | 0.9
| т. 8(8162)680-910, 680-900 доб. 477 |  |  |  | от 20 до 60 мин
| м.т. 8-965-808-04-06 гл.инженер |  | ф. 79*, 73*, 70*
т. 8(8162)680-887, м.т.8-965-808-10-66
гл.энергетик
т. 8(8162)680-900 доб. 134;
м.т.8-965-806-74-05 дежурный
12 | ЗАО «Трубичино» | ПС 330 кВ Новгородская |  | ОП (ПП) | до 5 мин.
| дог.№ 13-00117 |  |  |  | от 5 до 20 мин.
| т. 8(8162)741-133 приёмная |  |  |  | от 20 до 60 мин | [5 empty] | 0
| т. 8(8162)741-139, м.т. 8-911-601-28-21 гл.энерг. дежурный |  | ф. 01*, 07*, 13*, 15*
дежурный
13 | ЗАО «НМЗ" | НТЭЦ 110 кВ (Новгородская ТЭЦ ПАО "ТГК-2") |  | ОП (ПП) | до 5 мин. | 0.26
| дог.№ 01/12/17-ОГЭ |  |  |  | от 5 до 20 мин.
| т. 8(8162)940-750 - приёмная |  |  |  | от 20 до 60 мин | [6 empty] | 0.9
| т. 8(8162)940-750 доб. 250, м.т.8-911-600-74-72 |  | яч. 5*, яч. 46*
зам. главного энерг. по электрохозяйству
т. 8(8162)940-750 доб. 285, м.т.8-911-600-46-70
ответственный за электрохозяйство
м.т.8-911-600-66-35 - дежурный
14 | ПАО «Акрон» дог.№ 0000071 дкп, | НТЭЦ 110 кВ | конторль ввода ГВО по величине потребления подстанций | ОП (ПП) | до 5 мин. | 0.83
| 173012 г. Великий Новгород | (Новгородская ТЭЦ |  |  | от 5 до 20 мин. |  |  |  | 6.724
| т. 8(8162)99-65-55 приемная | ПАО "ТГК-2") |  |  | от 20 до 60 мин | [6 empty] | 5.835
| т. 8(8162)99-62-00 гл. инженер | ПС 110 кВ 100
| т. 8(8162)99-62-05 гл.энергетик | ПС 110 кВ БОС
| т. 8(8162)99-63-77 нач. смены цеха эл.снабж. | ПС 110 кВ 315
| т. 8(8162)99-62-54 диспетчер | ПС 110 кВ Насосная
т. 8(8162)99-61-09 справочная
15 | ООО «Новгородский бекон» | ПС 110 кВ Новоселицы |  | ОП (ПП) | до 5 мин. | 0.5
| дог. № 53110002312 п/ф д.Божонка |  |  |  | от 5 до 20 мин.
| т. 8(8162) 682-631 приёмная |  |  |  | от 20 до 60 мин | [5 empty] | 0.826
| м.т.8-911-600-03-72 главный инженер |  | ф. 02*,03*,04*,05*, 06*,07*,08*,09*
16 | ООО «Новгородский бекон» |  |  | ОП (ПП) | до 5 мин.
| дог эн-я.№ 53110002312 |  |  |  | от 20 до 20 мин.
| т. 8(8162) 682-631 приёмная |  |  |  | от 20 до 60 мин. | [5 empty] | 0.75
| м.т.8-911-600-03-72 главный инженер | ПС 110 кВ Чечулино | ф. 05*, 06*, 07*, 08*
| т. 8(8162) 682-670, 8(8162) 682-660 | ПС 110 кВ Подберезье | ф. 04*,05*,07*,08*
дежурный
17 | ОАО "Подберезский | ПС 110 кВ Подберезье |  | ОП (ПП) | до 5 мин.
| комбинат хлебепродуктов" |  |  |  | от 5 до 20 мин.
| дог. №11-01590 |  | ф. 06, 09 |  | от 20 до 60 мин | [5 empty] | 0.575
т. 8(8162)742-641 приёмная
т. 8(8162) 742-643 гл. инженер
т. 8(8162)742-641, м.т.8-911-645-24-67-
гл. энергетик
т. 8(8162) 742-641 охрана
18 | ООО «ИКЕА Индастри |  |  | ОП (ПП) | до 5 мин. | 3.91
| Новгород" |  |  |  | от 5 до 20 мин. |  |  |  | 5.817
| дог.№ 11-01265 | [9 empty] | 1.1
| т. 8(8162)94-37-51 приёмная | ПС 110 кВ ДСП | ф. 05*, 25* (06*, 07*,
| т. 8(8162) 987-080 гл. энергетик |  | 08*, 27*, 28*)
| м.т.8-921-198-00-61 гл. энерг. | ПС 110 кВ Подберезье | ф. 09*
м.т.8-921-195-00-87 дежурный,
мастер электромастерской
19 | ООО "Агрокомплекс" | ПС 110 кВ Спасская |  | ОП (ПП) | до 5 мин.
| дог. №51-00191 |  |  |  | от 5 до 20 мин.
| м.т. 8-921-964-78-00-ген. Дтректор |  |  |  | от 20 до 60 мин | [5 empty] | 0.58
| м.т. 8-921-196-54-42-электромонтер |  | ф. 01*, 04*
20 | ООО «УРСА Евразия» | ПС 110 кВ Энергомаш | ф. 38 | ОП | до 5 мин. |  |  | 0.924
| дог.№ 53 |  |  |  | от 5 до 20 мин.
| т. 8(81665)46-180 приёмная |  |  |  | от 20 до 60 мин
| т. 8(81665)46-180 главный инженер |  | ф. 16*
т. 8(81665)46-180 м.т.8-921-202-44-60
гл. энергетик
т. 8(81665)46-183 охрана
21 | ООО «ЮПМ-Кюммене | ПС 110 кВ Энергомаш | ф. 04 | ОП | до 5 мин. |  |  | 2.314
| Чудово» |  |  |  | от 5 до 20 мин.
| дог.№ 514 ДОУПЭ |  |  |  | от 20 до 60 мин
| т. 8(81665)44-606 приёмная |  | ф. 54*
т. 8(81665)44-606 главный инженер
т. 8(81665)44-606, м.т.8-921-202-74-10 гл.энерг.
т. 8(81665)44-616 дежурный по подстанции
22 | АО "Энергомаш" | ПС 110 кВ Энергомаш | ф. 13, 17, 21, 33 | ОП | до 5 мин. |  |  | 0.135
| дог. №51-00001 |  |  |  | от 5 до 20 мин.
| т. 8(81665)49-235 приемная |  |  |  | от 20 до 60 мин
| т. 8(81665)49-306 гл. инженер |  | ф. 19*, 35*, 37*, 39*
т. 8(81665)49-342 гл. энергетик
23 | ООО «Хасслахерлес» | ПС 110 кВ Вишерская |  | ОП (ПП) | до 5 мин. |  |  | 0.495
| дог.№ 52-00069 |  |  |  | от 5 до 20 мин.
| т. 8(8162)968-100 приёмная |  |  |  | от 20 до 60 мин | [9 empty] | 1.371
| т. 8(8162)968-100, 8(8162)968-150 директор |  | ф. 09*, 10*
м.т.8-921-202-02-07 директор
м.т.8-921-707-24-24 ст. инженер
24 | Смешанная нагрузка: МУП "Дружба", Администрация Савинского сельского поселения, МАДОУ № 14 "Детский сад комбинированного вида", СПК "Дубровка" (с/х производ.кооператив), ИП Образцова Т. П., ИП Алексеев С. Н., ООО "Подберезье", МАУ "Савинский СДК", ОАО "МОСТОТРЕСТ", Администрация Трубичинского сельского поселения, Потребительское общество "Новгородское", ООО "ЭнергоПромИнвест", ООО "ДИЗАЙН-СТРОЙ", ОАО "Вымпел-Коммуникации", ЗАО "ТАНДЕР", ООО ТК "Новгородская", население | ПС 110 кВ Подберезье | ф. 03 | ОП | до 5 мин | 0.141
от 5 до 20 мин
от 20 до 60 мин
25 | Смешанная нагрузка: ОАО "Газпром Газораспределение Великий Новгород", ГОБУЗ "ЦП", ИП Кириллова М. В., МАУ "Чечулинский РЦФ", Религиозная организация «Новгородская Епархия Русской Православной Церкви", ВКХ МУП "КХНР", ПАО "Ростелеком, ООО ТК "Новгородская", население | ПС 110 кВ Подберезье | ф. 12 | ОП | до 5 мин | 0.114
от 5 до 20 мин
от 20 до 60 мин
26 | Смешанная нагрузка: Государственная компания "Российские автомобильные дороги" (автодор) БРТП №190 | ПС 110 кВ Дорожная | ф. 4 | ДУ | до 5 мин | 0.011
от 5 до 20 мин
от 20 до 60 мин
27 | Смешанная нагрузка: МБУК "Батецкий межпоселенческий центр культуры и досуга", СПК "Красная звезда", ИП Поляков Ю. А., ИП Авдеев С. П., Потребительское общество "Новгородское" (ПО "Новгородское"), население | ПС 110 кВ Батецкая | ф. 02 | ОП | до 5 мин |  |  | 0.012
от 5 до 20 мин
от 20 до 60 мин
28 | Смешанная нагрузка: ФКУ "Упрдор Россия", ОАУСО "Шимское КЦСО" (комплекный центр социального обслуживания), МУ Шимскя ЦДСК (центр диагностики строительных конструкций), КФХ Акашкин А.Н., ООО "Капитан", ИП Ведехин А.С., ИП Поздеев, ОО ПБ Русь-Агропроект, ООО"СП "Шелонь", Администрация Шимского муниципального района, население | ПС 110 кВ Шимск | ф. 13 | ОП | до 5 мин | 0.111
от 5 до 20 мин
от 20 до 60 мин
29 | Смешанная нагрузка: ФКУ "Упрдор Россия", ОАО "Ростелеком", Администрация Шимского муниципального района, ООО "Вода Виноградова", Медведское сельское поселение, население | ПС 110 кВ Шимск | ф. 14 | ОП | до 5 мин | 0.079
от 5 до 20 мин
от 20 до 60 мин
30 | Смешанная нагрузка: ООО "ВСН", ОАОУ НПО "Агролицей №25", ИП Товмасян М. Л., население | ПС 110 кВ Шимск | ф. 16 | ОП | до 5 мин | 0.032
от 5 до 20 мин
от 20 до 60 мин
ИТОГО по ПО "ИЭС" до 5 мин. |  |  |  |  | 13.723 | 9.843 | 0 | 3.88 | 0 | 0 | 0 | 0 | 0 | 0 | 0
ИТОГО по ПО "ИЭС" от 5 до 20 мин. |  |  |  |  | 13.73 | 0 | 0 | 0 | 13.73 | 0 | 0 | 0 | 0 | 0 | 0
ИТОГО по ПО "ИЭС" от 20 до 60 мин. |  |  |  |  | 12.737 | 0 | 0 | 0 | 0 | 0 | 4.631 | 6.735 | 0 | 0 | 1.371
ВСЕГО по ПО "ИЭС" до 20 мин. (включая объем нагрузки до 5 мин.) |  |  |  |  | 27.453 | 9.843 | 0 | 3.88 | 13.73 | 0 | 0 | 0 | 0 | 0 | 0
ВСЕГО по ПО "ИЭС" до 60 мин. (включая объем нагрузки до 5 мин., до 20 мин.) |  |  |  |  | 40.19 | 9.843 | 0 | 3.88 | 13.73 | 0 | 4.631 | 6.735 | 0 | 0 | 1.371
ИТОГО по ПО "ИЭС" до 5 мин. с нарастающим итогом | [5 empty] | 9.843 | 9.843 | 13.723 | 13.723 | 13.723 | 13.723 | 13.723 | 13.723 | 13.723 | 13.723
ИТОГО по ПО "ИЭС" от 5 до 20 мин. с нарастающим итогом | [5 empty] | 0 | 0 | 0 | 13.73 | 13.73 | 13.73 | 13.73 | 13.73 | 13.73 | 13.73
ИТОГО по ПО "ИЭС" от 20 до 60 мин. с нарастающим итогом | [5 empty] | 0 | 0 | 0 | 0 | 0 | 4.631 | 11.366 | 11.366 | 11.366 | 12.737
ВСЕГО по ПО "ИЭС" до 20 мин. (включая объем нагрузки до 5 мин.) с нарастающим итогом | [5 empty] | 9.843 | 9.843 | 13.723 | 27.453 | 27.453 | 27.453 | 27.453 | 27.453 | 27.453 | 27.453
ВСЕГО по ПО "ИЭС" до 60 мин. (включая объем нагрузки до 5 мин., до 20 мин.) с нарастающим итогом | [5 empty] | 9.843 | 9.843 | 13.723 | 27.453 | 27.453 | 32.084 | 38.819 | 38.819 | 38.819 | 40.19
ПО "Боровичские электрические сети"
31 | ООО "Элегия" | ПС 110 кВ Сельская |  | ОП (ПП) | до 5 мин.
| дог. №21-00003 |  |  |  | от 5 до 20 мин.
| тел. 8-(816-64) 21-010-приёмная |  |  |  | от 20 до 60 мин | [7 empty] | 1
| 8-921-101-01-25-энергетик |  | ф. 2*, 8*
32 | АО "Боровичский завод "Полимермаш" | ПС 110 кВ Сельская |  | ОП (ПП) | до 5 мин.
| дог.21-00001 |  |  |  | от 5 до 20 мин.
| т.8-(816-64) 46-588 - секретарь |  |  |  | от 20 до 60 мин | [7 empty] | 0.15
| т.8-(816-64) 90-246 - энергетик |  | ф. 9*, 10*
33 | ОАО БКО | ПС 110 кВ Огнеупоры ПС 110 кВ Рудничная |  | ОП (ПП) | до 5 мин.
| дог.№ 21-00002 |  |  |  | от 5 до 20 мин.
| т.8-(816-64)-9-25-90, 9-25-91-щит управления |  |  |  | от 20 до 60 мин | [7 empty] | 2
| т.8-(816-64)-2-63-12 диспетчер. |  | Ввод Т-1 110 кВ*
Ввод Т-2 110 кВ*
34 | ООО "Завод Эльбор" | ПС 110 кВ Прогресс |  | ОП (ПП) | до 5 мин.
| дог.№ 21-00363 |  |  |  | от 5 до 20 мин. |  |  |  |  | 0.14
| т.8-(816-64)-91-611 - ответственный за эл.хоз. |  |  |  | от 20 до 60 мин
| технич.рук., дежурный |  | ф. 24*, 25*
т.8-(816-64)-91-403 исполнительный директор
т.8-(816-64)-91-521 - охрана
35 | ЗАО "Неболочское карьероуправление" | ПС 110 кВ Неболчи |  | ОП (ПП) | до 5 мин.
| дог. № 9-92100-401Т |  |  |  | от 5 до 20 мин.
| 8-(816-2)-968-260, 8-911-618-38-80 гл.энерг. |  |  |  | от 20 до 60 мин | [7 empty] | 1
| 8-(816-2)-968-260, 8-911-612-20-20 ген.дир. |  | ф. 6*, 12*
8-921-200-37-73 гл. инженер
36 | ООО "Сетново" | ПС 110 кВ Неболчи |  | ОП (ПП) | до 5 мин.
| дог.№ 22-00149 |  |  |  | от 5 до 20 мин.
| (81668) 65101; 65-102; 61001; |  |  |  | от 20 до 60 мин | [7 empty] | 0.9
| моб. 8-812-930-39-76 ген.дир. |  | ф. 10*, 11*
т. 8-921-101-01-25 - энергетик
37 | ЗАО "Пестовский опытно-механический | ПС 110 кВ Пестово |  | ОП (ПП) | до 5 мин.
| завод" дог.№ 25-00017 |  |  |  | от 5 до 20 мин.
| м.т. 8-911-645-65-45 - директор |  |  |  | от 20 до 60 мин | [7 empty] | 0.1
| т. 8-921-707-93-25 - гл.энергетик |  | ф. 10*
т.8-(816-69)-5-66-12-гл.энергетик
38 | ООО "Пестовский лесопромышленный комплекс" | ПС 110 кВ Пестово |  | ОП (ПП) | до 5 мин.
| дог.№ 45 |  |  |  | от 5 до 20 мин.
| т.8-(816-69)-55-563 приёмная |  |  |  | от 20 до 60 мин | [7 empty] | 3
| т.8-(816-69)-555-62, |  | ф. 11*, 12*
главный .энерг.
39 | АО "Окуловская бумажная фабрика" |  |  | ОП (ПП) | до 5 мин.
| дог.№ 9-92100-401Т | ПС 110 кВ Парахино |  |  | от 5 до 20 мин.
| т.8-911-603-24-50 - энергетик, нач. энергоцеха | ГРУ-6,3 кВ |  |  | от 20 до 60 мин. | [7 empty] | 0.8
| т.8-(816-57)-23-012 (приемная) |  | ф. 5*, 13*
| т.8-(812)-336-27-01 (приемная) |  | ф. 28*, 35*, 39*, 40*
40 | ООО "Завод Агрокабель" |  |  | ОП (ПП) | до 5 мин.
| дог. №53-00024 | ПС 330 кВ Окуловская |  |  | от 5 до 20 мин.
| 8 (816-57) 2-33-85, 2-37-31 - директор | ПС 10 кВ Окуловка 1 |  |  | от 20 до 60 мин. | [7 empty] | 1.5
| 8 (816-57) 2-36-33 - тех. руководитель 8 (816-57) 2-38-81 - отв. за эл. Хозяйство | ПС 110 кВ Окуловка-тяговая | ф. 21*, 35*, 7*
41 | Смешанная нагрузка: ЗАО "УМ 282"; ООО "Экономдизайн"; Хрусталёв ВВ; СПК "Прогресс"; ИП Сканцев ДН; уличное освещение; СКЗ и ГРП (газораспределит.пункт); ООО "Звезда 2"; ООО "Мста М"; детский сад; ООО "Родина"; ИП Фомин КА; ООО "Мельница Боровичи"; Шевяков АГ; ООО "Автолига сервис"; ТК "Новгородская"; население. | ПС 110 кВ Прогресс | ф. 1 | ОП | до 5 мин. |  | 0.44
от 5 до 20 мин.
от 20 до 60 мин.
42 | Смешанная нагрузка: ООО "Зета-Контакт"; ООО "Тухун"; уличное освещение; Почта; СКЗ; Библиотека; детский сад; ООО "Родина"; Карьер; ТК "Новгородская"; пилорамы; население. | ПС 110 кВ Прогресс | ф. 2 | ОП | до 5 мин. |  | 0.26
от 5 до 20 мин.
от 20 до 60 мин.
43 | Смешанная нагрузка: ООО "Родина"; СТ "Мелиоратор"; ООО "Молочный дворик"; ИП Орловская; население. | ПС 110 кВ Прогресс | ф. 3 | ОП | до 5 мин. |  | 0.06
от 5 до 20 мин.
от 20 до 60 мин.
44 | Смешанная нагрузка: уличное освещение; Церковь; Клуб; ИП Константинова; ООО "Триф"; павильон ОАО "Деметра"; ИП Ищенко; ИП Яковлев; ООО "Родина"; ИП Цыганкова; ИП Орловская; ООО "Компания СЭВ; ООО "Борохотник"; ООО МЕТСЕ; Булина ИВ; ИП Мухин; ООО "Нордэнерго"; Васильева АВ; ТК Новгородская; население. | ПС 110 кВ Прогресс | ф. 4 | ОП | до 5 мин. |  | 0.13
от 5 до 20 мин.
от 20 до 60 мин.
45 | Смешанная нагрузка: ЗАО "УМ 282"; ООО "Боровичский Мясокомбинат"; ООО "Инвестрой"; Гурьянов АА; Жуков АВ; Утленко ДВ; Белокуров СА; Котельникова ЕН; Иванова ГА; Федотов МС; Трошков СА; ИП Сканцев ДН; уличное освещение; Сельская администрация; Умов СА; ИП Иванова; ИП Тонян; ИП Сабиров; аптека; детский сад; Краснов ЮВ; ИП Плотникова; Клуб; ООО "Костюхинский"; Кобзев АМ; ИП Саркисян; ИП Бойцов; ИП Смирнов; Балагуров ДГ; Тиховская ВГ; ТК "Новгородская"; ООО "Гидроспецстрой"; ООО Т2 Мобайл; население: | ПС 110 кВ Прогресс | ф. 5 | ОП | до 5 мин. |  | 0.3
от 5 до 20 мин.
от 20 до 60 мин.
46 | Смешанная нагрузка: ИП Соловьёв СА; ИП Кудряшов АА; ИП Силин АС; ИП Махова ЕА; ИП Румянцев АВ; ООО "СК Монополис"; ИП Шаров ЕА; ИП Яковлев СИ; ИП Бойцов СВ; ИП Кронштадтова ЕМ; ИП Петрова ИМ; ИП Кодесников ВС; ИП Веселов АИ; ООО "Универсал-строй"; ИП Чугунова СВ; ИП Веселов ИМ; уличное освещение; ИП Кузин РП; ООО "Строй-гид; население. | ПС 110 кВ Пестово | ф. 6 | ОП | до 5 мин. |  | 0.1
от 5 до 20 мин.
от 20 до 60 мин.
47 | Смешанная нагрузка: Уличное освещение; ИП Катешев ЕН; ИП Радыгин СВ; ИП Лебедева ВВ; МОБУ ДОД "ДЮСШ"; ИП Орлов ВВ; население. | ПС 110 кВ Пестово | ф. 9 | ОП | до 5 мин. |  | 0.1
от 5 до 20 мин.
от 20 до 60 мин.
48 | Смешанная нагрузка: Уличное освещение; КХ Джамалова МГ; Михалева АС; ИП Андреева ЛА; ООО "Трансстроймеханизация"; ИП Мишиева ИИ; население. | ПС 330 кВ Окуловская | ф. 14 | ОП | до 5 мин. |  | 0.4
от 5 до 20 мин.
от 20 до 60 мин.
49 | Смешанная нагрузка: Дом культуры; уличное освещение; Приход А.Невского; ООО "Первая Национальная группа"; ФГБУ НП "Валдайский"; ФГБУ "Национальный парк"; ООО "Русские башни"; МАОУ "Школа Боровно"; ООО "Интерэнергосоюз"; население. | ПС 330 кВ Окуловская | ф. 29 | ОП | до 5 мин. |  | 0.5
от 5 до 20 мин.
от 20 до 60 мин.
50 | Смешанная нагрузка: Уличное освещение; ОАУСО"Окуловский КЦСО" (культурный центр); ООО "Завод Агрокабель"; часовня; ИП Алиев ЧАО; ИП Алексеенко ММ; ИП Малюхин СВ; ИП Вершинина АН; ИП Читанова НО; ИП Ивченко ПА; ООО "Колхида"; ООО ТК "Новгородская"; население. | ПС 330 кВ Окуловская | ф. 35 | ОП | до 5 мин. |  | 0.7
от 5 до 20 мин.
от 20 до 60 мин.
51 | Смешанная нагрузка: ИП Усманов РХ; МДОУ детский сад №17; ЧП Федоров СГ; уличное освещение; ЧП Иванова ОВ; ИП Иванова СП; ИП Максимов СБ; АО "Газпром"; ООО "НовЛенСтрой"; ООО "Фьорд"; ООО "Радуга"; ООО ТК Новгородская; население. | ПС 110 кВ Любытино | ф. 3 | ОП | до 5 мин. |  | 0.1
от 5 до 20 мин.
от 20 до 60 мин.
52 | Смешанная нагрузка: ИП глава КФХ Серков НВ; ИП Егоров СП; КХ Кузьмина; Почта; библиотека; уличное освещение; ООО "БЛПК"; ИП Попов АА; Петрова ЛА; Тишелович ВП; ООО "РОЯЛ"; кркстьянско фермерское хозяйство КФК ПегливанянАБ; население. | ПС 110 кВ Любытино | ф. 5 | ОП | до 5 мин. |  | 0.04
от 5 до 20 мин.
от 20 до 60 мин.
53 | Смешанная нагрузка: ЗАО "Агро"; Дом культуры; библиотеки; МДОУ Детский сад №17; уличное освещение; ООО Агрофирма "Государь"; АО "ОКТАГОН"; Ершова МН; ООО "АВВА Групп"; Муртазаев АГ; Гончаренко ЕЛ; Литвинов ОЮ; ООО ТК Новгородская; население. | ПС 110 кВ Любытино | ф. 6 | ОП | до 5 мин. |  | 0.06
от 5 до 20 мин.
от 20 до 60 мин.
54 | Смешанная нагрузка: ЧП Макарова ЛС; уличное освещение; АО "Газпром"; Савенков ВВ; ПАО Вымпелком; Новгородский РТПЦ (радио-телевизионный передающий центр; население. | ПС 110 кВ Любытино | ф. 8 | ОП | до 5 мин. |  | 0.06
от 5 до 20 мин.
от 20 до 60 мин.
55 | Смешанная нагрузка: ООО "Любытино-слалом"; уличное освещение; База отдыха "Мать и дитя"; Церковь; ООО "Новгородский доркомсервис"; население. | ПС 110 кВ Любытино | ф. 7 | ОП | до 5 мин. |  | 0.11
от 5 до 20 мин.
от 20 до 60 мин.
56 | Смешанная нагрузка: ООО "Новгороднефтепродукт"; уличное освещение; ИП Костандян КС; АО "Газпром"; ИП Егорова ЕА; ИП Туманов АВ; ООО "Экосити"; Плотников ТА; Семенов ВБ; население. | ПС 110 кВ Любытино | ф. 12 | ОП | до 5 мин. |  | 0.08
от 5 до 20 мин.
от 20 до 60 мин.
57 | Смешанная нагрузка: ООО "Мошенское ДЭП" (дорожно эксплуатационное предприятие); уличное освещение; ООО "Грин-ВУД"; ООО "Галс"; КХ Кондратьева АД; Мошенское РайПО; ООО "Стимул"; МОУ "СОШ с. Мошенское"; МУ Автобаза; библиотека; клуб; ИП Авакян РГ; ИП Хадаев СБ; ООО Содружество; ИП Голубева АА; Антонов АН; ООО "Рубеж"; ООО ТК Новгородская; население. | ПС 110 кВ Мошенское | ф. 2 | ОП | до 5 мин. |  | 0.22
от 5 до 20 мин.
от 20 до 60 мин.
58 | Смешанная нагрузка: Хвойнинское РайПО; ООО "Норд"; МБУК ЦКДО "Гармония"; МОУ "СОШ д. Остахново"; уличное освещение; Королев ДЕ; Жегалин СК; Лесничество; Рыльская СС; СХК "Родина"; Пинаев АВ; ПАО Ростелеком; ООО ТК Новгородская; население. | ПС 110 кВ Хвойная | ф. 7 | ОП | до 5 мин. |  | 0.1
от 5 до 20 мин.
от 20 до 60 мин.
59 | Смешанная нагрузка: КХ Кондратьев; Хвойнинское РайПО; Почта; уличное освещение; МОУ "СОШИ д. Мякишево"; ООО "Ермак"; НАО "ТЭК"; население. | ПС 110 кВ Хвойная | ф. 5 | ОП | до 5 мин. |  | 0.1
от 5 до 20 мин.
от 20 до 60 мин.
ИТОГО по ПО "БЭС" до 5 мин. |  |  |  |  | 3.86 | 0 | 3.86 | 0 | 0 | 0 | 0 | 0 | 0 | 0 | 0
ИТОГО по ПО "БЭС" от 5 до 20 мин. |  |  |  |  | 0.14 | 0 | 0 | 0 | 0 | 0.14 | 0 | 0 | 0 | 0 | 0
ИТОГО по ПО "БЭС" от 20 до 60 мин. |  |  |  |  | 10.45 | 0 | 0 | 0 | 0 | 0 | 0 | 0 | 10.45 | 0 | 0
ВСЕГО по ПО "БЭС" до 20 мин. (включая объем нагрузки до 5 мин.) |  |  |  |  | 4 | 0 | 3.86 | 0 | 0 | 0.14 | 0 | 0 | 0 | 0 | 0
ВСЕГО по ПО "БЭС" до 60 мин. (включая объем нагрузки до 5 мин., до 20 мин.) |  |  |  |  | 14.45 | 0 | 3.86 | 0 | 0 | 0.14 | 0 | 0 | 10.45 | 0 | 0
ИТОГО по ПО "БЭС" до 5 мин. с нарастающим итогом | [5 empty] | 0 | 3.86 | 3.86 | 3.86 | 3.86 | 3.86 | 3.86 | 3.86 | 3.86 | 3.86
ИТОГО по ПО "БЭС" от 5 до 20 мин. с нарастающим итогом | [5 empty] | 0 | 0 | 0 | 0 | 0.14 | 0.14 | 0.14 | 0.14 | 0.14 | 0.14
ИТОГО по ПО "БЭС" от 20 до 60 мин. с нарастающим итогом | [5 empty] | 0 | 0 | 0 | 0 | 0 | 0 | 0 | 10.45 | 10.45 | 10.45
ВСЕГО по ПО "БЭС" до 20 мин. (включая объем нагрузки до 5 мин.) с нарастающим итогом | [5 empty] | 0 | 3.86 | 3.86 | 3.86 | 4 | 4 | 4 | 4 | 4 | 4
ВСЕГО по ПО "БЭС" до 60 мин. (включая объем нагрузки до 5 мин., до 20 мин.) с нарастающим итогом | [5 empty] | 0 | 3.86 | 3.86 | 3.86 | 4 | 4 | 4 | 14.45 | 14.45 | 14.45
ПО "Валдайские электрические сети"
60 | Смешанная нагрузка: ЗАО "Терминал Валдай", | ПС 110 кВ Валдай | ф. 5, 17 | ОП | до 5 мин. |  |  | 0.445
| ООО "Инжстрой Валдай", б.о. Голубой факел, |  |  |  | от 5 до 20 мин.
| население |  |  |  | от 20 до 60 мин
61 | Смешанная нагрузка: ООО "Спецстрой", | ПС 110 кВ Демянск | ф. 1, 2, 3, 8, 9 | ОП | до 5 мин. |  |  | 0.414
| СПК "Искра", |  |  |  | от 5 до 20 мин.
| пилорамы, население |  |  |  | от 20 до 60 мин
62 | Смешанная нагрузка: ООО "Тимбер Тек", | ПС 110 кВ Крестцы | ф. 2, 10, 12 | ОП | до 5 мин. |  |  | 0.414
| ООО "Биопродмаш", ООО "Фореко" |  |  |  | от 5 до 20 мин.
| гаражи, склады, население |  |  |  | от 20 до 60 мин
63 | Смешанная нагрузка: пилорамы, население, | ПС 110 кВ Марёво | ф. 2, 4, 5, 7 | ОП | до 5 мин. |  |  | 0.05
| магазины |  |  |  | от 5 до 20 мин.
от 20 до 60 мин
64 | Смешанная нагрузка: ОАО "Валдайский механический завод", АБЗ, АЗС, население | ПС 110 кВ Валдай | ф. 1, 3 | ОП | до 5 мин. |  |  | 0.413
| механический завод",асфальтобетонный завод |  |  |  | от 5 до 20 мин.
| (АБЗ), автозаправочная станция (АЗС), население |  |  |  | от 20 до 60 мин
65 | Смешанная нагрузка: ООО "Мара", население | ПС 110 кВ Демянск | ф. 11 | ОП | до 5 мин. |  |  | 0.79
от 5 до 20 мин.
от 20 до 60 мин
66 | Смешанная нагрузка: ООО "Русбиоком", население | ПС 110 кВ Марёво | ф. 1, 8, 9 | ОП | до 5 мин. |  |  | 0.159
от 5 до 20 мин.
от 20 до 60 мин
67 | Смешанная нагрузка: пилорама, | ПС 110 кВ Крестцы | ф. 8 | ОП | до 5 мин. |  |  | 0.356
| население, асфальтобетонный завод (АБЗ), |  |  |  | от 5 до 20 мин.
| автозаправочная станция (АЗС) |  |  |  | от 20 до 60 мин
ИТОГО по ПО "ВЭС" до 5 мин. |  |  |  |  | 3.041 | 0 | 0 | 3.041 | 0 | 0 | 0 | 0 | 0 | 0 | 0
ИТОГО по ПО "ВЭС" от 5 до 20 мин. |  |  |  |  | 0 | 0 | 0 | 0 | 0 | 0 | 0 | 0 | 0 | 0 | 0
ИТОГО по ПО "ВЭС" от 20 до 60 мин. |  |  |  |  | 0 | 0 | 0 | 0 | 0 | 0 | 0 | 0 | 0 | 0 | 0
ВСЕГО по ПО "ВЭС" до 20 мин. (включая объем нагрузки до 5 мин.) |  |  |  |  | 3.041 | 0 | 0 | 3.041 | 0 | 0 | 0 | 0 | 0 | 0 | 0
ВСЕГО по ПО "ВЭС" до 60 мин. (включая объем нагрузки до 5 мин., до 20 мин.) |  |  |  |  | 3.041 | 0 | 0 | 3.041 | 0 | 0 | 0 | 0 | 0 | 0 | 0
ИТОГО по ПО "ВЭС" до 5 мин. с нарастающим итогом | [5 empty] | 0 | 0 | 3.041 | 3.041 | 3.041 | 3.041 | 3.041 | 3.041 | 3.041 | 3.041
ИТОГО по ПО "ВЭС" от 5 до 20 мин. с нарастающим итогом | [5 empty] | 0 | 0 | 0 | 0 | 0 | 0 | 0 | 0 | 0 | 0
ИТОГО по ПО "ВЭС" от 20 до 60 мин. с нарастающим итогом | [5 empty] | 0 | 0 | 0 | 0 | 0 | 0 | 0 | 0 | 0 | 0
ВСЕГО по ПО "ВЭС" до 20 мин. (включая объем нагрузки до 5 мин.) с нарастающим итогом | [5 empty] | 0 | 0 | 3.041 | 3.041 | 3.041 | 3.041 | 3.041 | 3.041 | 3.041 | 3.041
ВСЕГО по ПО "ВЭС" до 60 мин. (включая объем нагрузки до 5 мин., до 20 мин.) с нарастающим итогом | [5 empty] | 0 | 0 | 3.041 | 3.041 | 3.041 | 3.041 | 3.041 | 3.041 | 3.041 | 3.041
ПО "Старорусские электрические сети"
68 | ОАО "ПФК" | ПС 110 кВ Парфино |  | ОП (ПП) | до 5 мин.
| т. 8-964-310-70-79 - гл. энергетик |  | ф. 7/6 |  | от 5 до 20 мин. |  |  |  | 1.32
| т. 8-(816-50)-68-560, 8-921-697-19-58 - |  |  |  | от 20 до 60 мин
| главный инженер |  | ф.3/6 ⃰
т.8-(816-50)68-548 электрик
69 | НОАУ "Старорусский | ПС 110 кВ Медниково |  | ОП (ПП) | до 5 мин.
| лесхоз" |  |  |  | от 5 до 20 мин.
| тел.8-(816-52)-58-537 - приемная |  | ф. 9 |  | от 20 до 60 мин | [5 empty] | 0.15
т. 8-921-027-62-02-директор
70 | ООО" Полавский завод пластмасс" | ПС 110 кВ Пола |  | ОП (ПП) | до 5 мин.
| т. 8-911-209-61-13 - руководитель (С-Пб) |  |  |  | от 5 до 20 мин.
| т. 8-911-641-17-08 - начальник производства |  | ф.3 |  | от 20 до 60 мин | [9 empty] | 0.4
т.8-(812)-718-46-88 - директор (С-Пб)
т.8-(816-50)-67-253 - Полавский участок
71 | Смешанная нагрузка (частный сектор, предприятия индивид предпринимателей, администрация сельского поселения,ДК (дом культуры), магазины, школа) | ПС 110 кВ Русса | ф.6 | ОП | до 5 мин. | 0.152
от 5 до 20 мин.
от 20 до 60 мин
72 | Смешанная нагрузка (частный сектор, с/х предприятия, магазины, школа) | ПС 110 кВ Русса | ф.5 | ОП | до 5 мин. | 0.097
от 5 до 20 мин.
от 20 до 60 мин
73 | Смешанная нагрузка (частный сектор, магазины, администрация сельского поселения, ДК, с\х предприятия, школа) | ПС 110 кВ Русса | ф.10 | ОП | до 5 мин. | 0.162
от 5 до 20 мин.
от 20 до 60 мин
ИТОГО по ПО "СЭС" до 5 мин. |  |  |  |  | 0.411 | 0.411 | 0 | 0 | 0 | 0 | 0 | 0 | 0 | 0 | 0
ИТОГО по ПО "СЭС" от 5 до 20 мин. |  |  |  |  | 1.32 | 0 | 0 | 0 | 1.32 | 0 | 0 | 0 | 0 | 0 | 0
ИТОГО по ПО "СЭС" от 20 до 60 мин. |  |  |  |  | 0.55 | 0 | 0 | 0 | 0 | 0 | 0.15 | 0 | 0 | 0 | 0.4
ВСЕГО по ПО "СЭС" до 20 мин. (включая объем нагрузки до 5 мин.) |  |  |  |  | 1.731 | 0.411 | 0 | 0 | 1.32 | 0 | 0 | 0 | 0 | 0 | 0
ВСЕГО по ПО "СЭС" до 60 мин. (включая объем нагрузки до 5 мин., до 20 мин.) |  |  |  |  | 2.281 | 0.411 | 0 | 0 | 1.32 | 0 | 0.15 | 0 | 0 | 0 | 0.4
ИТОГО по ПО "СЭС" до 5 мин. с нарастающим итогом | [5 empty] | 0.411 | 0.411 | 0.411 | 0.411 | 0.411 | 0.411 | 0.411 | 0.411 | 0.411 | 0.411
ИТОГО по ПО "СЭС" от 5 до 20 мин. с нарастающим итогом | [5 empty] | 0 | 0 | 0 | 1.32 | 1.32 | 1.32 | 1.32 | 1.32 | 1.32 | 1.32
ИТОГО по ПО "СЭС" от 20 до 60 мин. с нарастающим итогом | [5 empty] | 0 | 0 | 0 | 0 | 0 | 0.15 | 0.15 | 0.15 | 0.15 | 0.55
ВСЕГО по ПО "СЭС" до 20 мин. (включая объем нагрузки до 5 мин.) с нарастающим итогом | [5 empty] | 0.411 | 0.411 | 0.411 | 1.731 | 1.731 | 1.731 | 1.731 | 1.731 | 1.731 | 1.731
ВСЕГО по ПО "СЭС" до 60 мин. (включая объем нагрузки до 5 мин., до 20 мин.) с нарастающим итогом | [5 empty] | 0.411 | 0.411 | 0.411 | 1.731 | 1.731 | 1.881 | 1.881 | 1.881 | 1.881 | 2.281
ИТОГО по филиалу ПАО "МРСК Северо-Запада" "Новгородэнерго" до 5 мин. |  |  |  |  | 21.035 | 10.254 | 3.86 | 6.921 | 0 | 0 | 0 | 0 | 0 | 0 | 0
ИТОГО по филиалу ПАО "МРСК Северо-Запада" "Новгородэнерго" от 5 до 20 мин. |  |  |  |  | 15.19 | 0 | 0 | 0 | 15.05 | 0.14 | 0 | 0 | 0 | 0 | 0
ИТОГО по филиалу ПАО "МРСК Северо-Запада" "Новгородэнерго" от 20 до 60 мин. |  |  |  |  | 23.737 | 0 | 0 | 0 | 0 | 0 | 4.781 | 6.735 | 10.45 | 0 | 1.771
ВСЕГО по филиалу ПАО "МРСК Северо-Запада" "Новгородэнерго" до 20 мин. (включая объем нагрузки до 5 мин.) |  |  |  |  | 36.225 | 10.254 | 3.86 | 6.921 | 15.05 | 0.14 | 0 | 0 | 0 | 0 | 0
ВСЕГО по филиалу ПАО "МРСК Северо-Запада" "Новгородэнерго" до 60 мин. (включая объем нагрузки до 5 мин., до 20 мин.) |  |  |  |  | 59.962 | 10.254 | 3.86 | 6.921 | 15.05 | 0.14 | 4.781 | 6.735 | 10.45 | 0 | 1.771
ИТОГО по филиалу ПАО "МРСК Северо-Запада" "Новгородэнерго" до 5 мин. с нарастающим итогом | [5 empty] | 10.254 | 14.114 | 21.035 | 21.035 | 21.035 | 21.035 | 21.035 | 21.035 | 21.035 | 21.035
ИТОГО по филиалу ПАО "МРСК Северо-Запада" "Новгородэнерго" от 5 до 20 мин. с нарастающим итогом | [5 empty] | 0 | 0 | 0 | 15.05 | 15.19 | 15.19 | 15.19 | 15.19 | 15.19 | 15.19
ИТОГО по филиалу ПАО "МРСК Северо-Запада" "Новгородэнерго" от 20 до 60 мин. с нарастающим итогом | [5 empty] | 0 | 0 | 0 | 0 | 0 | 4.781 | 11.516 | 21.966 | 21.966 | 23.737
ВСЕГО по филиалу ПАО "МРСК Северо-Запада" "Новгородэнерго" до 20 мин. (включая объем нагрузки до 5 мин.) с нарастающим итогом | [5 empty] | 10.254 | 14.114 | 21.035 | 36.085 | 36.225 | 36.225 | 36.225 | 36.225 | 36.225 | 36.225
ВСЕГО по филиалу ПАО "МРСК Северо-Запада" "Новгородэнерго" до 60 мин. (включая объем нагрузки до 5 мин., до 20 мин.) с нарастающим итогом | [5 empty] | 10.254 | 14.114 | 21.035 | 36.085 | 36.225 | 41.006 | 47.741 | 58.191 | 58.191 | 59.962
Потребители АО "Новгородоблэлектро"
Новгородское отделение, тел. диспетчера 77-22-22
74 | Промышленная зона | ПС 110 кВ Районная |  | ОП (ПП) | до 5 мин.
| (ЗАО "Проектстрой") |  |  |  | от 5 до 20 мин.
| Приемная: 22-76-48 |  | ф. 18 |  | от 20 до 60 мин | [5 empty] | 0.3
тел.22-18-77 нач. отдела электроцеха,
тел. 62-73-28 гл. инженер
75 | Промышленная зона | ПС 110 кВ Районная | ф.41 | ОП | до 5 мин. | 0.155
| (ООО "Новгородснаб" тел.:62-82-46, 62-86-04 |  |  |  | от 5 до 20 мин.
| ООО "Лес" тел.:8-911-027-03-04 и др. |  |  |  | от 20 до 60 мин
тел. 77-22-22 деж. Диспетчер НОКЭ
76 | Промышленная зона | ПС 110 кВ Районная | ф.33 | ОП | до 5 мин. | 0.055
| (ЗАО "Стройснаб" тел.:73-26-14, |  |  |  | от 5 до 20 мин.
| 8-911-633-12-15 |  |  |  | от 20 до 60 мин
ООО "Фобус" тел.: 640-052, 640-202
ООО "Строительное предприятие 640"
тел.: 642-404, 641-627
77 | Промышленная зона | ПС 110 кВ Районная | ф.48 | ОП | до 5 мин. | 0
| (ООО "Галичи" тел.:62-24-82, 62-24-81, |  |  |  | от 5 до 20 мин.
| 62-66-70 |  |  |  | от 20 до 60 мин
ОАО "Российские железные дороги"
грузовой двор.
тел.:8-921-406-60-21 и др.
78 | ЗАО "ПК "Волховец", дог.№ 00005 и др. | ПС 110 кВ Районная | ф.34, 20 | ОП | до 5 мин. | 0.374
| 94-46-00 приемная, |  |  |  | от 5 до 20 мин.
| 94-47-08, 8-911-600-39-88 гл.энергетик, |  |  |  | от 20 до 60 мин
94-46-94, 8-911-041-96-33 зам. гл. энергетика
94-46-88, 94-47-29 деж.электрик
79 | Жилая зона | ПС 110 кВ Районная | ф. 37 | ОП | до 5 мин. | 0.809
| ул. Ломоносова, пр.Мира, пр.Корсунова |  |  |  | от 5 до 20 мин.
от 20 до 60 мин
80 | ОАО "Трансвит" | ПС 110 кВ Районная |  | ОП (ПП) | до 5 мин.
| дог.№ 01314 |  |  |  | от 5 до 20 мин.
| тел. 77-44-74 гл. энергетик |  | ф. 13, 22 |  | от 20 до 60 мин | [5 empty] | 0.318
81 | ООО "КСМ" дог.№ 01339, тел.646-383 рук., | ПС 110 кВ Насосная |  | ОП (ПП) | до 5 мин.
| 646-370 приемная, |  |  |  | от 5 до 20 мин.
| 646-470 гл. инж., |  | ф. 11 |  | от 20 до 60 мин | [5 empty] | 0.249
64-68-82, 8-964-690-46-56 гл. энергетик,
82 | ЗАО "Лактис", дог.№01337, | ПС 110 кВ Районная |  | ОП (ПП) | до 5 мин.
| 500-908, 8-921-201-03-00 гл. энергетик, |  |  |  | от 5 до 20 мин.
| тел.629-108, 8-921-606-20-36 мастер эл.служ. |  | ф. 45, 46 |  | от 20 до 60 мин | [5 empty] | 0.625
629-128, 8-921-606-20-43 деж.электромонтер
83 | ООО "Лента", дог.№ 00004 | ПС 110 кВ Мостищи |  | ОП (ПП) | до 5 мин.
| 8-(812)-380-61-31 центр.приемная, |  |  |  | от 5 до 20 мин.
| 68-00-91 приемная, 8-921-570-12-08 гл. энерг. |  | ф. 25 |  | от 20 до 60 мин | [5 empty] | 0.625
68-00-96 доб. 768 - гл. энергетик
84 | ООО "Деловой партнер" дог.№1336 | ПС 110 кВ Южная |  | ОП (ПП) | до 5 мин.
| тел.: 772-712, 79-22-28, 73-64-58 |  |  |  | от 5 до 20 мин.
| 8-911-616-04-96 энергетик |  | ф. 31, 05 |  | от 20 до 60 мин | [5 empty] | 0.119
85 | Промышленная зона (ООО Керамзит, | ПС 35 кВ ЖБИ |  | ОП (ПП) | до 5 мин.
| Новобалт-Евролин) |  |  |  | от 5 до 20 мин.
|  |  | ф. 08 |  | от 20 до 60 мин | [5 empty] | 0.498
86 | Промышленная зона (ИП и предприятия: | ПС 35 кВ ЖБИ |  | ОП (ПП) | до 5 мин.
| Таможня, ООО "Промтранс", ООО "Волховец", ООО "Новтрак", ООО "НОвАК и т.д.) |  |  |  | от 5 до 20 мин.
|  |  | ф. 03 |  | от 20 до 60 мин | [5 empty] | 0.326
87 | Жилая зона | ПС 110 кВ Восточная |  | ОП | до 5 мин.
| ул. Я.Павлова 7 со встроенной котельной, Я.Павлова 1, 3 |  |  |  | от 5 до 20 мин.
| ул. Державина 11, 13 со встраенными помещениями, |  | ф. 08, 05 |  | от 20 до 60 мин | [5 empty] | 0.152
котельными
88 | ООО "Лента", дог.№ 00002 | ПС 110 кВ Районная |  | ОП (ПП) | до 5 мин.
| 8-(812)380-61-31 центр.приемная, |  |  |  | от 5 до 20 мин.
| 68-00-91 приёмная, 8-921-570-12-08 гл. энергетик |  | ф. 23, 28 |  | от 20 до 60 мин | [5 empty] | 0.47
89 | Нов.ГУ им. Я. Мудрого | ПС 110 кВ Районная |  | ОП (ПП) | до 5 мин.
| дог.№ 01933 |  |  |  | от 5 до 20 мин.
| 62-99-15, 8-950-682-20-32 гл. энергетик |  | ф. 25 |  | от 20 до 60 мин | [5 empty] | 0.234
62-75-36 приемная зам.директора адм.хоз.час.
ИТОГО по Новгородскому отделению до 5 мин. |  |  |  |  | 1.393 | 1.393 | 0 | 0 | 0 | 0 | 0 | 0 | 0 | 0 | 0
ИТОГО по Новгородскому отделению от 5 до 20 мин. |  |  |  |  | 0 | 0 | 0 | 0 | 0 | 0 | 0 | 0 | 0 | 0 | 0
ИТОГО по Новгородскому отделению от 20 до 60 мин. |  |  |  |  | 3.916 | 0 | 0 | 0 | 0 | 0 | 3.916 | 0 | 0 | 0 | 0
ВСЕГО по Новгородскому отделению до 20 мин. (включая объем нагрузки до 5 мин.) |  |  |  |  | 1.393 | 1.393 | 0 | 0 | 0 | 0 | 0 | 0 | 0 | 0 | 0
ВСЕГО по Новгородскому отделению до 60 мин. (включая объем нагрузки до 5 мин., до 20 мин.) |  |  |  |  | 5.309 | 1.393 | 0 | 0 | 0 | 0 | 3.916 | 0 | 0 | 0 | 0
ИТОГО по Новгородскому отделению до 5 мин. с нарастающим итогом | [5 empty] | 1.393 | 1.393 | 1.393 | 1.393 | 1.393 | 1.393 | 1.393 | 1.393 | 1.393 | 1.393
ИТОГО по Новгородскому отделению от 5 до 20 мин. с нарастающим итогом | [5 empty] | 0 | 0 | 0 | 0 | 0 | 0 | 0 | 0 | 0 | 0
ИТОГО по Новгородскому отделению от 20 до 60 мин. с нарастающим итогом | [5 empty] | 0 | 0 | 0 | 0 | 0 | 3.916 | 3.916 | 3.916 | 3.916 | 3.916
ВСЕГО по Новгородскому отделению до 20 мин. (включая объем нагрузки до 5 мин.) с нарастающим итогом | [5 empty] | 1.393 | 1.393 | 1.393 | 1.393 | 1.393 | 1.393 | 1.393 | 1.393 | 1.393 | 1.393
ВСЕГО по Новгородскому отделению до 60 мин. (включая объем нагрузки до 5 мин., до 20 мин.) с нарастающим итогом | [5 empty] | 1.393 | 1.393 | 1.393 | 1.393 | 1.393 | 5.309 | 5.309 | 5.309 | 5.309 | 5.309
Чудовский филиал тел. диспетчера 8-(816-65)-54-260
90 | Жилая зона и предприятия | ПС 330 кВ Чудово | ф.16 | ОП | до 5 мин. |  |  | 0.197
| "Чудовский Лесхоз" |  |  |  | от 5 до 20 мин.
| тел. 8-(816-65)-54-260 |  |  |  | от 20 до 60 мин
ИТОГО по Чудовскому филиалу до 5 мин. |  |  |  |  | 0.197 | 0 | 0 | 0.197 | 0 | 0 | 0 | 0 | 0 | 0 | 0
ИТОГО по Чудовскому филиалу от 5 до 20 мин. |  |  |  |  | 0 | 0 | 0 | 0 | 0 | 0 | 0 | 0 | 0 | 0 | 0
ИТОГО по Чудовскому филиалу от 20 до 60 мин. |  |  |  |  | 0 | 0 | 0 | 0 | 0 | 0 | 0 | 0 | 0 | 0 | 0
ВСЕГО по Чудовскому филиалу до 20 мин. (включая объем нагрузки до 5 мин.) |  |  |  |  | 0.197 | 0 | 0 | 0.197 | 0 | 0 | 0 | 0 | 0 | 0 | 0
ВСЕГО по Чудовскому филиалу до 60 мин. (включая объем нагрузки до 5 мин., до 20 мин.) |  |  |  |  | 0.197 | 0 | 0 | 0.197 | 0 | 0 | 0 | 0 | 0 | 0 | 0
ИТОГО по Чудовскому филиалу до 5 мин. с нарастающим итогом | [5 empty] | 0 | 0 | 0.197 | 0.197 | 0.197 | 0.197 | 0.197 | 0.197 | 0.197 | 0.197
ИТОГО по Чудовскому филиалу от 5 до 20 мин. с нарастающим итогом | [5 empty] | 0 | 0 | 0 | 0 | 0 | 0 | 0 | 0 | 0 | 0
ИТОГО по Чудовскому филиалу от 20 до 60 мин. с нарастающим итогом | [5 empty] | 0 | 0 | 0 | 0 | 0 | 0 | 0 | 0 | 0 | 0
ВСЕГО по Чудовскому филиалу до 20 мин. (включая объем нагрузки до 5 мин.) с нарастающим итогом | [5 empty] | 0 | 0 | 0.197 | 0.197 | 0.197 | 0.197 | 0.197 | 0.197 | 0.197 | 0.197
ВСЕГО по Чудовскому филиалу до 60 мин. (включая объем нагрузки до 5 мин., до 20 мин.) с нарастающим итогом | [5 empty] | 0 | 0 | 0.197 | 0.197 | 0.197 | 0.197 | 0.197 | 0.197 | 0.197 | 0.197
Боровичский филиал, тел. диспетчера 8-(816-64)-4-17-27
91 | Промышленная зона | ПС 110 кВ Прогресс | ф. 11 | ОП | до 5 мин. |  | 0.201
| (ОАО Мастатор), тел. 8-(816-64)-49-226, |  |  |  | от 5 до 20 мин.
| 8-921-840-89-71 |  |  |  | от 20 до 60 мин
92 | Жилая зона и ЗАО "Боровичи - мебель" | ПС 110 кВ Прогресс | ф.7 | ОП | до 5 мин. |  | 0.684
| дог.№ 00678 |  |  |  | от 5 до 20 мин.
| тел.: 8-(816-64)-21-222 -продавцы, |  |  |  | от 20 до 60 мин
тел: 8-(816-64)-211-03 - приемная тел. 8-921-202-81-01 - энергетик
93 | Жилая зона и ОАО "Красный Октябрь" | ПС 110 кВ Прогресс | ф. 9, 10 | ОП | до 5 мин. |  | 0
| дог. 1210 |  |  |  | от 5 до 20 мин. |  | 0.118
| тел.: 8-(816-64)404-26 |  |  |  | от 20 до 60 мин
ИТОГО по Боровичскому филиалу 5 мин. |  |  |  |  | 0.885 | 0 | 0.885 | 0 | 0 | 0 | 0 | 0 | 0 | 0 | 0
ИТОГО по Боровичскому филиалу от 5 до 20 мин. |  |  |  |  | 0.118 | 0 | 0.118 | 0 | 0 | 0 | 0 | 0 | 0 | 0 | 0
ИТОГО по Боровичскому филиалу от 20 до 60 мин. |  |  |  |  | 0 | 0 | 0 | 0 | 0 | 0 | 0 | 0 | 0 | 0 | 0
ВСЕГО по Боровичскому филиалу до 20 мин. (включая объем нагрузки до 5 мин.) |  |  |  |  | 1.003 | 0 | 1.003 | 0 | 0 | 0 | 0 | 0 | 0 | 0 | 0
ВСЕГО по Боровичскому филиалу до 60 мин. (включая объем нагрузки до 5 мин., до 20 мин.) |  |  |  |  | 1.003 | 0 | 1.003 | 0 | 0 | 0 | 0 | 0 | 0 | 0 | 0
ИТОГО по Боровичскому филиалу 5 мин. с нарастающим итогом | [5 empty] | 0 | 0.885 | 0.885 | 0.885 | 0.885 | 0.885 | 0.885 | 0.885 | 0.885 | 0.885
ИТОГО по Боровичскому филиалу от 5 до 20 мин. с нарастающим итогом | [5 empty] | 0 | 0.118 | 0.118 | 0.118 | 0.118 | 0.118 | 0.118 | 0.118 | 0.118 | 0.118
ИТОГО по Боровичскому филиалу от 20 до 60 мин. с нарастающим итогом | [5 empty] | 0 | 0 | 0 | 0 | 0 | 0 | 0 | 0 | 0 | 0
ВСЕГО по Боровичскому филиалу до 20 мин. (включая объем нагрузки до 5 мин.) с нарастающим итогом | [5 empty] | 0 | 1.003 | 1.003 | 1.003 | 1.003 | 1.003 | 1.003 | 1.003 | 1.003 | 1.003
ВСЕГО по Боровичскому филиалу до 60 мин. (включая объем нагрузки до 5 мин., до 20 мин.) с нарастающим итогом | [5 empty] | 0 | 1.003 | 1.003 | 1.003 | 1.003 | 1.003 | 1.003 | 1.003 | 1.003 | 1.003
Старорусский филиал, тел. диспетчера 8-(816-52)-52-639
94 | Промышленная зона | ПС 110 кВ Русса | ф.15 | ОП | до 5 мин. | 0.3712
| (ООО "Лакто-Новгород") |  |  |  | от 5 до 20 мин.
| т.8-(816-52)-5-61-85 |  |  |  | от 20 до 60 мин
95 | Смешанная нагрузка (жилая и пром зоны) | ПС 110 кВ Медниково | ф.14 | ОП | до 5 мин. | 0.177
| (ОАО "Завод Староруссприбор) |  |  |  | от 5 до 20 мин.
| т.8-(816-52)-5-18-05 |  |  |  | от 20 до 60 мин
ИТОГО по Старорусскому филиалу до 5 мин. |  |  |  |  | 0.5482 | 0.5482 | 0 | 0 | 0 | 0 | 0 | 0 | 0 | 0 | 0
ИТОГО по Старорусскому филиалу от 5 до 20 мин. |  |  |  |  | 0 | 0 | 0 | 0 | 0 | 0 | 0 | 0 | 0 | 0 | 0
ИТОГО по Старорусскому филиалу от 20 до 60 мин. |  |  |  |  | 0 | 0 | 0 | 0 | 0 | 0 | 0 | 0 | 0 | 0 | 0
ВСЕГО по Старорусскому филиалу до 20 мин. (включая объем нагрузки до 5 мин.) |  |  |  |  | 0.5482 | 0.5482 | 0 | 0 | 0 | 0 | 0 | 0 | 0 | 0 | 0
ВСЕГО по Старорусскому филиалу до 60 мин. (включая объем нагрузки до 5 мин., до 20 мин.) |  |  |  |  | 0.5482 | 0.5482 | 0 | 0 | 0 | 0 | 0 | 0 | 0 | 0 | 0
ИТОГО по Старорусскому филиалу до 5 мин. с нарастающим итогом | [5 empty] | 0.5482 | 0.5482 | 0.5482 | 0.5482 | 0.5482 | 0.5482 | 0.5482 | 0.5482 | 0.5482 | 0.5482
ИТОГО по Старорусскому филиалу от 5 до 20 мин. с нарастающим итогом | [5 empty] | 0 | 0 | 0 | 0 | 0 | 0 | 0 | 0 | 0 | 0
ИТОГО по Старорусскому филиалу от 20 до 60 мин. с нарастающим итогом | [5 empty] | 0 | 0 | 0 | 0 | 0 | 0 | 0 | 0 | 0 | 0
ВСЕГО по Старорусскому филиалу до 20 мин. (включая объем нагрузки до 5 мин.) с нарастающим итогом | [5 empty] | 0.5482 | 0.5482 | 0.5482 | 0.5482 | 0.5482 | 0.5482 | 0.5482 | 0.5482 | 0.5482 | 0.5482
ВСЕГО по Старорусскому филиалу до 60 мин. (включая объем нагрузки до 5 мин., до 20 мин.) с нарастающим итогом | [5 empty] | 0.5482 | 0.5482 | 0.5482 | 0.5482 | 0.5482 | 0.5482 | 0.5482 | 0.5482 | 0.5482 | 0.5482
Окуловский филиал, тел. диспетчера 8-(816-57)-2-24-35
96 | Промышленная зона | ПС 330 кВ Окуловская |  | ОП (ПП) | до 5 мин.
| ЗАО "Агрокабель" |  |  |  | от 5 до 20 мин.
| дог.№ 00476 |  | ф. 38 |  | от 20 до 60 мин | [7 empty] | 0.5
тел.8-(816-52)-23-881 дисп. Энергетик
97 | Промышленная зона | ПС 110 кВ Окуловка-тяговая |  | ОП | до 5 мин.
| (ООО Олес) |  | ф.6 |  | от 5 до 20 мин. |  |  |  |  | 0.6
| тел.8-(816-57)-24-297 |  |  |  | от 20 до 60 мин
тел.8-(816-57)-24-287 гл. энергетик
98 | ЗАО "Окуловский завод мебельной | ПС 10 кВ Окуловка -1 |  | ОП (ПП) | до 5 мин.
| фурнитуры" |  |  |  | от 5 до 20 мин.
| дог.№00291 |  | ф.18 |  | от 20 до 60 мин | [7 empty] | 0.2
8-(816-57)-23-588 дежурный электрик;
8-911-613-86-35 энергетик
99 | Жилая зона (ж/дома, котельные магазины) | ПС 110 кВ Окуловка-тяговая |  | ОП | до 5 мин.
| 8-(816-52)-22-644 дежурный; |  | ф.3 |  | от 5 до 20 мин. |  |  |  |  | 0.5
| 8-(816-52)-2-19-55 дисп служба; |  |  |  | от 20 до 60 мин
ИТОГО по Окуловскому филиалу до 5 мин. |  |  |  |  | 0 | 0 | 0 | 0 | 0 | 0 | 0 | 0 | 0 | 0 | 0
ИТОГО по Окуловскому филиалу от 5 до 20 мин. |  |  |  |  | 1.1 | 0 | 0 | 0 | 0 | 1.1 | 0 | 0 | 0 | 0 | 0
ИТОГО по Окуловскому филиалу от 20 до 60 мин. |  |  |  |  | 0.7 | 0 | 0 | 0 | 0 | 0 | 0 | 0 | 0.7 | 0 | 0
ВСЕГО по Окуловскому филиалу до 20 мин. (включая объем нагрузки до 5 мин.) |  |  |  |  | 1.1 | 0 | 0 | 0 | 0 | 1.1 | 0 | 0 | 0 | 0 | 0
ВСЕГО по Окуловскому филиалу до 60 мин. (включая объем нагрузки до 5 мин., до 20 мин.) |  |  |  |  | 1.8 | 0 | 0 | 0 | 0 | 1.1 | 0 | 0 | 0.7 | 0 | 0
ИТОГО по Окуловскому филиалу до 5 мин. с нарастающим итогом | [5 empty] | 0 | 0 | 0 | 0 | 0 | 0 | 0 | 0 | 0 | 0
ИТОГО по Окуловскому филиалу от 5 до 20 мин. с нарастающим итогом | [5 empty] | 0 | 0 | 0 | 0 | 1.1 | 1.1 | 1.1 | 1.1 | 1.1 | 1.1
ИТОГО по Окуловскому филиалу от 20 до 60 мин. с нарастающим итогом | [5 empty] | 0 | 0 | 0 | 0 | 0 | 0 | 0 | 0.7 | 0.7 | 0.7
ВСЕГО по Окуловскому филиалу до 20 мин. (включая объем нагрузки до 5 мин.) с нарастающим итогом | [5 empty] | 0 | 0 | 0 | 0 | 1.1 | 1.1 | 1.1 | 1.1 | 1.1 | 1.1
ВСЕГО по Окуловскому филиалу до 60 мин. (включая объем нагрузки до 5 мин., до 20 мин.) с нарастающим итогом | [5 empty] | 0 | 0 | 0 | 0 | 1.1 | 1.1 | 1.1 | 1.8 | 1.8 | 1.8
Валдайский филиал, тел. диспетчера 8-(816-66)-20-839
100 | Смешанная нагрузка (жилая зона и | ПС 110 кВ Валдай | ф.4 | ОП | до 5 мин. |  |  | 0.453
| ООО "Валдайский двор") |  |  |  | от 5 до 20 мин.
| 8-(816-66)-24-210 директор, |  |  |  | от 20 до 60 мин
8-(816-66)-24-359 мененджер;
ООО "Эковалдай 8-(816-66)-32-444
администратор "
ИТОГО по Валдайскому филиалу до 5 мин. |  |  |  |  | 0.453 | 0 | 0 | 0.453 | 0 | 0 | 0 | 0 | 0 | 0 | 0
ИТОГО по Валдайскому филиалу от 5 до 20 мин. |  |  |  |  | 0 | 0 | 0 | 0 | 0 | 0 | 0 | 0 | 0 | 0 | 0
ИТОГО по Валдайскому филиалу от 20 до 60 мин. |  |  |  |  | 0 | 0 | 0 | 0 | 0 | 0 | 0 | 0 | 0 | 0 | 0
ВСЕГО по Валдайскому филиалу до 20 мин. (включая объем нагрузки до 5 мин.) |  |  |  |  | 0.453 | 0 | 0 | 0.453 | 0 | 0 | 0 | 0 | 0 | 0 | 0
ВСЕГО по Валдайскому филиалу до 60 мин. (включая объем нагрузки до 5 мин., до 20 мин.) |  |  |  |  | 0.453 | 0 | 0 | 0.453 | 0 | 0 | 0 | 0 | 0 | 0 | 0
ИТОГО по Валдайскому филиалу до 5 мин. с нарастающим итогом | [5 empty] | 0 | 0 | 0.453 | 0.453 | 0.453 | 0.453 | 0.453 | 0.453 | 0.453 | 0.453
ИТОГО по Валдайскому филиалу от 5 до 20 мин. с нарастающим итогом | [5 empty] | 0 | 0 | 0 | 0 | 0 | 0 | 0 | 0 | 0 | 0
ИТОГО по Валдайскому филиалу от 20 до 60 мин. с нарастающим итогом | [5 empty] | 0 | 0 | 0 | 0 | 0 | 0 | 0 | 0 | 0 | 0
ВСЕГО по Валдайскому филиалу до 20 мин. (включая объем нагрузки до 5 мин.) с нарастающим итогом | [5 empty] | 0 | 0 | 0.453 | 0.453 | 0.453 | 0.453 | 0.453 | 0.453 | 0.453 | 0.453
ВСЕГО по Валдайскому филиалу до 60 мин. (включая объем нагрузки до 5 мин., до 20 мин.) с нарастающим итогом | [5 empty] | 0 | 0 | 0.453 | 0.453 | 0.453 | 0.453 | 0.453 | 0.453 | 0.453 | 0.453
ИТОГО по АО "Новгородоблэлектро" до 5 мин. |  |  |  |  | 3.4762 | 1.9412 | 0.885 | 0.65 | 0 | 0 | 0 | 0 | 0 | 0 | 0
ИТОГО по АО "Новгородоблэлектро" от 5 до 20 мин. |  |  |  |  | 1.218 | 0 | 0.118 | 0 | 0 | 1.1 | 0 | 0 | 0 | 0 | 0
ИТОГО по АО "Новгородоблэлектро" от 20 до 60 мин. |  |  |  |  | 4.616 | 0 | 0 | 0 | 0 | 0 | 3.916 | 0 | 0.7 | 0 | 0
ВСЕГО по АО "Новгородобэлектро" до 20 мин. (включая объем нагрузки до 5 мин.) |  |  |  |  | 4.6942 | 1.9412 | 1.003 | 0.65 | 0 | 1.1 | 0 | 0 | 0 | 0 | 0
ВСЕГО по АО "Новгородобэлектро" до 60 мин. (включая объем нагрузки до 5 мин., до 20 мин.) |  |  |  |  | 9.3102 | 1.9412 | 1.003 | 0.65 | 0 | 1.1 | 3.916 | 0 | 0.7 | 0 | 0
ИТОГО по АО "Новгородоблэлектро" до 5 мин. с нарастающим итогом | [5 empty] | 1.9412 | 2.8262 | 3.4762 | 3.4762 | 3.4762 | 3.4762 | 3.4762 | 3.4762 | 3.4762 | 3.4762
ИТОГО по АО "Новгородоблэлектро" от 5 до 20 мин. с нарастающим итогом | [5 empty] | 0 | 0.118 | 0.118 | 0.118 | 1.218 | 1.218 | 1.218 | 1.218 | 1.218 | 1.218
ИТОГО по АО "Новгородоблэлектро" от 20 до 60 мин. с нарастающим итогом | [5 empty] | 0 | 0 | 0 | 0 | 0 | 3.916 | 3.916 | 4.616 | 4.616 | 4.616
ВСЕГО по АО "Новгородобэлектро"до 20 мин. (включая объем нагрузки до 5 мин.) с нарастающим итогом | [5 empty] | 1.9412 | 2.9442 | 3.5942 | 3.5942 | 4.6942 | 4.6942 | 4.6942 | 4.6942 | 4.6942 | 4.6942
ВСЕГО по АО "Новгородобэлектро" до 60 мин. (включая объем нагрузки до 5 мин., до 20 мин.) с нарастающим итогом | [5 empty] | 1.9412 | 2.9442 | 3.5942 | 3.5942 | 4.6942 | 8.6102 | 8.6102 | 9.3102 | 9.3102 | 9.3102
Потребители ООО ТранснефтьЭлектросетьСервис (ООО "Русэнергоресурс")
101 | ООО "Транснефть-Балтика" | НРУ 110 кВ Пестово |  | ОП (ПП) | до 5 мин.
| (НПС Быково) |  |  |  | от 5 до 20 мин. |  |  |  |  | 2.2
| Инженер энергетик Шинтяков Н.А |  |  |  | от 20 до 60 мин | [7 empty] | 0.97
| тел. 8-911-643-33-97, |  | ВЛ-110 кВ Нефтянная-1*
| тел. 8-(816-69)-5-91-22, |  | ВЛ-110 кВ Нефтянная-2*
тел. 8-911-040-40-11 инж. энергетик
Диспетчер-технолог (круглосуточно)
8-(485-2)-44-83-64
Энергодиспетчер
8-(485-2)-49-14-67 (дневное время)
102 | ООО "Транснефть-Балтика" | ПС 110 кВ Песь |  | ОП (ПП) | до 5 мин.
| (НПС Песь) |  |  |  | от 5 до 20 мин. |  |  |  |  | 1.5
| Инженер энергетик Созин В. Л. |  |  |  | от 20 до 60 мин | [8 empty] | 0.98
| тел. 8-911-643-33-70, |  | ф. 3*, 4*
тел. 8-(816-67)-5-32-80
Диспетчер-технолог (круглосуточно)
8-(485-2)-44-83-64
Энергодиспетчер
8-(485-2)-49-14-67 (дневное время)
ИТОГО по ООО ТранснефтьЭлектросетьСервис (ООО "Русэнергоресурс") до 5 мин. |  |  |  |  | 0 | 0 | 0 | 0 | 0 | 0 | 0 | 0 | 0 | 0 | 0
ИТОГО по ООО ТранснефтьЭлектросетьСервис (ООО "Русэнергоресурс") от 5 до 20 мин. |  |  |  |  | 3.7 | 0 | 0 | 0 | 0 | 3.7 | 0 | 0 | 0 | 0 | 0
ИТОГО по ООО ТранснефтьЭлектросетьСервис (ООО "Русэнергоресурс") от 20 до 60 мин. |  |  |  |  | 1.95 | 0 | 0 | 0 | 0 | 0 | 0 | 0 | 0.97 | 0.98 | 0
ВСЕГО по ООО ТранснефтьЭлектросетьСервис (ООО "Русэнергоресурс") до 20 мин. (включая объем нагрузки до 5 мин.) |  |  |  |  | 3.7 | 0 | 0 | 0 | 0 | 3.7 | 0 | 0 | 0 | 0 | 0
ВСЕГО по ООО ТранснефтьЭлектросетьСервис (ООО "Русэнергоресурс") до 60 мин. (включая объем нагрузки до 5 мин., до 20 мин.) |  |  |  |  | 5.65 | 0 | 0 | 0 | 0 | 3.7 | 0 | 0 | 0.97 | 0.98 | 0
ИТОГО по ООО ТранснефтьЭлектросетьСервис (ООО "Русэнергоресурс") до 5 мин. с нарастающим итогом | [5 empty] | 0 | 0 | 0 | 0 | 0 | 0 | 0 | 0 | 0 | 0
ИТОГО по ООО ТранснефтьЭлектросетьСервис (ООО "Русэнергоресурс") от 5 до 20 мин. с нарастающим итогом | [5 empty] | 0 | 0 | 0 | 0 | 3.7 | 3.7 | 3.7 | 3.7 | 3.7 | 3.7
ИТОГО по ООО ТранснефтьЭлектросетьСервис (ООО "Русэнергоресурс") от 20 до 60 мин. с нарастающим итогом | [5 empty] | 0 | 0 | 0 | 0 | 0 | 0 | 0 | 0.97 | 1.95 | 1.95
ВСЕГО по ООО ТранснефтьЭлектросетьСервис (ООО "Русэнергоресурс") до 20 мин. (включая объем нагрузки до 5 мин.) с нарастающим итогом | [5 empty] | 0 | 0 | 0 | 0 | 3.7 | 3.7 | 3.7 | 3.7 | 3.7 | 3.7
ВСЕГО по ООО ТранснефтьЭлектросетьСервис (ООО "Русэнергоресурс") до 60 мин. (включая объем нагрузки до 5 мин., до 20 мин.) с нарастающим итогом | [5 empty] | 0 | 0 | 0 | 0 | 3.7 | 3.7 | 3.7 | 4.67 | 5.65 | 5.65
Потребители Филиала ПАО "ФСК ЕЭС" Новгородского предприятия МЭС
103 | ОАО "Красный Октябрь" | ПС 330 кВ Новгородская |  | ОП (ПП) | до 5 мин.
| директор: 64-29-10 |  |  |  | от 5 до 20 мин. |  |  |  | 0.3
8-963-366-3169
| Начальник команды: 64-21-50 |  |  |  | от 20 до 60 мин.
| 8-911-644-6822 |  | ВЛ 10 кВ л.4 З-д Энергия*
| 8-911-601-0067 |  | ВЛ 10 кВ л.18 З-д Энергия*
Электромонтер: 8-951-720-2180
104 | ООО "Газпром трансгаз | ПС 330 кВ Новгородская |  | ОП (ПП) | до 5 мин.
| Санкт-Петербург" |  |  |  | от 5 до 20 мин. |  |  |  | 0.13
Начальник СЭВС: 944-829,
| 8-921-205-8570 |  |  |  | от 20 до 60 мин.
Инженер СЭВС: 944-839
| 8-921-205-8569 |  | Фидер 10 кВ л. 6 Газпром
| 8-921-205-8540 |  | Трансгаз С-Петербург*
105 | ООО "Транснефть-Балтика" | ПС 330 кВ Юго-Западная |  | ОП (ПП) | до 5 мин. | 3.15
| Гл.энергетик: 8-931-850-90-08 |  |  |  | от 5 до 20 мин.
| Зам. гл. энергетика: 8-931-850-90-50 |  |  |  | от 20 до 60 мин
| энергетик: 8-931-850-90-64 |  | ВЛ 110 кВ Юго-Западная -
| энергодиспетчер: 8-931-850-90-22 |  | НПС-7 № 1*
ВЛ 110 кВ Юго-Западная -
НПС-7 № 2*
106 | АО "Фирма Ригель" | ПС 330 кВ Новгородская |  | ОП (ПП) | до 5 мин.
| энергетик: 8-911-648-97-18 |  |  |  | от 5 до 20 мин. |  |  |  | 0.154
инженер-механик, электромонтер:
| 8-921-200-39-67 |  |  |  | от 20 до 60 мин.
| т.(8162) 64-43-52 |  | ВЛ 10 кВ л.12*
| т.(8162) 64-53-45 |  | ВЛ 10 кВ л.14*
ИТОГО по Филиалу ПАО "ФСК ЕЭС" Новгородского предприятия МЭС до 5 мин. |  |  |  |  | 3.15 | 3.15 | 0 | 0 | 0 | 0 | 0 | 0 | 0 | 0 | 0
ИТОГО по Филиалу ПАО "ФСК ЕЭС" Новгородского предприятия МЭС от 5 до 20 мин. |  |  |  |  | 0.584 | 0 | 0 | 0 | 0.584 | 0 | 0 | 0 | 0 | 0 | 0
ИТОГО по Филиалу ПАО "ФСК ЕЭС" Новгородского предприятия МЭС от 20 до 60 мин. |  |  |  |  | 0 | 0 | 0 | 0 | 0 | 0 | 0 | 0 | 0 | 0 | 0
ВСЕГО по Филиалу ПАО "ФСК ЕЭС" Новгородского предприятия МЭС до 20 мин. (включая объем нагрузки до 5 мин.) |  |  |  |  | 3.734 | 3.15 | 3.15 | 0 | 0.584 | 0 | 0 | 0 | 0 | 0 | 0
ВСЕГО по Филиалу ПАО "ФСК ЕЭС" Новгородского предприятия МЭС до 60 мин. (включая объем нагрузки до 5 мин., до 20 мин.) |  |  |  |  | 3.734 | 3.15 | 0 | 0 | 0.584 | 0 | 0 | 0 | 0 | 0 | 0
ИТОГО по Филиалу ПАО "ФСК ЕЭС" Новгородского предприятия МЭС до 5 мин. с нарастающим итогом | [5 empty] | 3.15 | 3.15 | 3.15 | 3.15 | 3.15 | 3.15 | 3.15 | 3.15 | 3.15 | 3.15
ИТОГО по Филиалу ПАО "ФСК ЕЭС" Новгородского предприятия МЭС от 5 до 20 мин. с нарастающим итогом | [5 empty] | 0 | 0 | 0 | 0.584 | 0.584 | 0.584 | 0 | 0 | 0 | 0
ИТОГО по Филиалу ПАО "ФСК ЕЭС" Новгородского предприятия МЭС от 20 до 60 мин. с нарастающим итогом | [5 empty] | 0 | 0 | 0 | 0 | 0 | 0 | 0 | 0 | 0 | 0
ВСЕГО по Филиалу ПАО "ФСК ЕЭС" Новгородского предприятия МЭС до 20 мин. (включая объем нагрузки до 5 мин.) с нарастающим итогом | [5 empty] | 3.15 | 3.15 | 3.15 | 3.734 | 3.734 | 3.734 | 3.15 | 3.15 | 3.15 | 3.15
ВСЕГО по Филиалу ПАО "ФСК ЕЭС" Новгородского предприятия МЭС до 60 мин. (включая объем нагрузки до 5 мин., до 20 мин.) с нарастающим итогом | [5 empty] | 3.15 | 3.15 | 3.15 | 3.734 | 3.734 | 3.734 | 3.15 | 3.15 | 3.15 | 3.15
ИТОГО по Новгородской области до 5 мин. |  |  |  |  | 27.6612 | 15.3452 | 4.745 | 7.571 | 0 | 0 | 0 | 0 | 0 | 0 | 0
ИТОГО по Новгородской области от 5 до 20 мин. |  |  |  |  | 20.692 | 0 | 0.118 | 0 | 15.634 | 4.94 | 0 | 0 | 0 | 0 | 0
ИТОГО по Новгородской области от 20 до 60 мин. |  |  |  |  | 30.303 | 0 | 0 | 0 | 0 | 0 | 8.697 | 6.735 | 12.12 | 0.98 | 1.771
ВСЕГО по Новгородской области до 20 мин. (включая объем нагрузки до 5 мин.) |  |  |  |  | 48.3532 | 15.3452 | 4.863 | 7.571 | 15.634 | 4.94 | 0 | 0 | 0 | 0 | 0
ВСЕГО по Новгородской области до 60 мин. (включая объем нагрузки до 5 мин., до 20 мин.) |  |  |  |  | 78.6562 | 15.3452 | 4.863 | 7.571 | 15.634 | 4.94 | 8.697 | 6.735 | 12.12 | 0.98 | 1.771
ВСЕГО по ДУ в Новгородской области до 5 мин. | [5 empty] | 0.011 | 0 | 0 | 0 | 0 | 0 | 0 | 0 | 0 | 0
ИТОГО по Новгородской области до 5 мин. с нарастающим итогом | [5 empty] | 15.3452 | 20.0902 | 27.6612 | 27.6612 | 27.6612 | 27.6612 | 27.6612 | 27.6612 | 27.6612 | 27.6612
ИТОГО по Новгородской области от 5 до 20 мин. с нарастающим итогом | [5 empty] | 0 | 0.118 | 0.118 | 15.752 | 20.692 | 20.692 | 20.692 | 20.692 | 20.692 | 20.692
ИТОГО по Новгородской областиот 20 до 60 мин. с нарастающим итогом | [5 empty] | 0 | 0 | 0 | 0 | 0 | 8.697 | 15.432 | 27.552 | 28.532 | 30.303
ВСЕГО по Новгородской области до 20 мин. (включая объем нагрузки до 5 мин.) с нарастающим итогом | [5 empty] | 15.3452 | 20.2082 | 27.7792 | 43.4132 | 48.3532 | 48.3532 | 48.3532 | 48.3532 | 48.3532 | 48.3532
ВСЕГО по Новгородской области до 60 мин. (включая объем нагрузки до 5 мин., до 20 мин.) с нарастающим итогом | [5 empty] | 15.3452 | 20.2082 | 27.7792 | 43.4132 | 48.3532 | 57.0502 | 63.7852 | 75.9052 | 76.8852 | 78.6562
ВСЕГО по ДУ в Новгородской области до 5 мин. с нарастающим итогом | [5 empty] | 0.011 | 0.011 | 0.011 | 0.011 | 0.011 | 0.011 | 0.011 | 0.011 | 0.011 | 0.011

## ГВО НО 07-00
ГРАФИК
временного отключения потребления на 2019/2020 гг.
по Новгородскому филиалу ПАО "МРСК Северо-Запада" "Новгородэнерго" на территории Новгородской области
по данным КЗ 17.06.2020 за 07-00 час
№ п/п | Потребитель | Наименование подстанции | Наименование фидера /наименование фидера контроля* | Способ ввода отключения по графику | Время отключения | Очередь ограничения (МВт)
[6 empty] | I | II | III | IV | V | VI | VII | VIII | IX | X
1 | 2 | 3 | 4 | 5 | 6 | 7 | 8 | 9 | 10 | 11 | 12 | 13 | 14 | 15 | 16
Филиал ПАО "МРСК Северо-Запада" "Новгородэнерго"
ПО "Ильменские электрические сети"
1 | АО «НПО «КВАНТ» | ПС 110 кВ Районная | ф. 09 | ОП | до 5 мин. | 0.5
| дог.№ 18/86 ДОУПЭ |  |  |  | от 5 до 20 мин.
| т. 8(8162) 68-20-04 отдел гл. энергетика |  |  |  | от 20 до 60 мин
| м.т. 8-951-720-15-00 нач. отдела гл. энергетика |  | ф. 26*, 62*, 67*
м.т. 8-921-207-62-35 дежурный электрик
2 | ОАО «Спектр» | ПС 110 кВ Районная | ф. 64 | ОП | до 5 мин. | 0.3
| дог.№ 11-00035 |  |  |  | от 5 до 20 мин.
| т. 8(8162)33-51-73 приемная |  |  |  | от 20 до 60 мин
| м.т.8-925-480-10-14 |  | ф. 55*
гл .инженер; отв за эл.хоз-во
т.8(8162)33-51-57 дежурный
3 | ОАО «Заряд» | ПС 110 кВ Районная | ф. 30 | ОП | до 5 мин. | 0.34
| дог.№ 11-00886 |  |  |  | от 5 до 20 мин.
| т. 8(8162)62-77-64 приемная, директор |  |  |  | от 20 до 60 мин
| т. 8(8162)62-73-23 гл.инженер |  | ф. 16*
4 | ООО «Амкор СК Новгород» | ПС 110 кВ Районная | ф. 70 | ОП | до 5 мин. | 0.855
| дог.№ 50 |  |  |  | от 5 до 20 мин.
| т. 8(8162)940-888 приемная |  |  |  | от 20 до 60 мин
| т. 8(8162)94-05-38 инженер по зданию |  | ф. 61*
м.т. 8-921-190-17-63 гл. электрик
м.т. 8-921-196-20-28 дежурный
т. 8(8162)940-890 охрана круглосуточно
5 | ООО «Амкор Флексиблз | ПС 110 кВ Районная | ф. 66 | ОП | до 5 мин. | 0.44
| Новгород» |  |  |  | от 5 до 20 мин.
| дог.№ 11-00011 |  |  |  | от 20 до 60 мин
| т. 8(8162)680-680 приемная, |  | ф. 39*
т. 8(8162)680-670;
м.т.8-963-333-46-59 гл. инженер,
технический менеджер
м.т. 8-963-330-68-50 энергетик
6 | АО «Дека» | ПС 110 кВ Районная | ф. 59 | ОП | до 5 мин. | 0.24
| дог.№ 57 |  |  |  | от 5 до 20 мин.
| т. 8(8162)33-93-50 приемная, |  |  |  | от 20 до 60 мин
| т. 8(8162)33-93-50 доб 370 гл.инженер, |  | ф. 69*
м.т.8-921-199-05-53 гл. инженер
м.т.8-921-200-18-18 гл. энергетик
м.т.8-921-022-37-97 дежурный
7 | ООО "ВН Мясной Двор" | ПС 110 кВ Районная | ф. 27 | ОП | до 5 мин. | 0.41
| дог.№ 0000085 |  |  |  | от 5 до 20 мин.
| т. 8(8162)680-501 приемная, |  |  |  | от 20 до 60 мин
| т. 8(8162)680-511, м.т.8-911-605-28-84 |  | ф. 44*
гл.инженер
т. 8(8162)680-552, м.т.8-963-334-43-58
гл. энергетик
м.т.8-911-600-23-21 дежурный
т. 8(8162)680-568 деж. по подстанции
8 | ООО "Гранит" | ПС 110 кВ Районная |  | ОП (ПП) | до 5 мин.
| дог. №11-01389 |  |  |  | от 5 до 20 мин. |  |  |  | 0.283
| м.т. 8-964-694-72-54 |  |  |  | от 20 до 60 мин
| главный инженер |  | ф. 47* , 48*
9 | ОАО "Новгородский завод | ПС 110 кВ Антоново |  | ОП (ПП) | до 5 мин. | 0.387
| стекловолокна" |  |  |  | от 5 до 20 мин.
| дог№.01-00054 |  |  |  | от 20 до 60 мин | [5 empty] | 0.5
| т. 8(8162)68-05-90 приемная |  | ф. 08*, 17*
м.т.8-921-730-33-13 инженер ОГЭ
т. 8-960-205-05-05 тех. директор
10 | АО "НПП Старт" дог. №0000085 | ПС 110 кВ Базовая |  | ОП (ПП) | до 5 мин.
| т. 8(8162)76-56-58 приемная |  |  |  | от 5 до 20 мин.
| т. 8(8162)765-658 директор |  | ф. 11 |  | от 20 до 60 мин | [5 empty] | 0.446
| т. 8(8162)765-672 зам. гл. энергетика |  | ф. 69*
м.т. 8-921-209-97-09 зам. гл. энергетика
м.т. 8-921-699-77-68 дежурный
11 | ПАО "Контур" дог.№ 253 | ПС 110 кВ Базовая |  | ОП (ПП) | до 5 мин.
| т. 8(8162)68-09-00 приемная |  | ф. 66, 74 |  | от 5 до 20 мин. |  |  |  | 0.9
| т. 8(8162)680-910, 680-900 доб. 477 |  |  |  | от 20 до 60 мин
| м.т. 8-965-808-04-06 гл.инженер |  | ф. 79*, 73*, 70*
т. 8(8162)680-887, м.т.8-965-808-10-66
гл.энергетик
т. 8(8162)680-900 доб. 134;
м.т.8-965-806-74-05 дежурный
12 | ЗАО «Трубичино» | ПС 330 кВ Новгородская |  | ОП (ПП) | до 5 мин.
| дог.№ 13-00117 |  |  |  | от 5 до 20 мин.
| т. 8(8162)741-133 приёмная |  |  |  | от 20 до 60 мин | [5 empty] | 0
| т. 8(8162)741-139, м.т. 8-911-601-28-21 гл.энерг. дежурный |  | ф. 01*, 07*, 13*, 15*
дежурный
13 | ЗАО «НМЗ" | НТЭЦ 110 кВ (Новгородская ТЭЦ ПАО "ТГК-2") |  | ОП (ПП) | до 5 мин. | 0.5
| дог.№ 01/12/17-ОГЭ |  |  |  | от 5 до 20 мин.
| т. 8(8162)940-750 - приёмная |  |  |  | от 20 до 60 мин | [6 empty] | 0.736
| т. 8(8162)940-750 доб. 250, м.т.8-911-600-74-72 |  | яч. 5*, яч. 46*
зам. главного энерг. по электрохозяйству
т. 8(8162)940-750 доб. 285, м.т.8-911-600-46-70
ответственный за электрохозяйство
м.т.8-911-600-66-35 - дежурный
14 | ПАО «Акрон» дог.№ 0000071 дкп, | НТЭЦ 110 кВ | конторль ввода ГВО по величине потребления подстанций | ОП (ПП) | до 5 мин. | 0.83
| 173012 г. Великий Новгород | (Новгородская ТЭЦ |  |  | от 5 до 20 мин. |  |  |  | 6.82
| т. 8(8162)99-65-55 приемная | ПАО "ТГК-2") |  |  | от 20 до 60 мин | [6 empty] | 5.212
| т. 8(8162)99-62-00 гл. инженер | ПС 110 кВ 100
| т. 8(8162)99-62-05 гл.энергетик | ПС 110 кВ БОС
| т. 8(8162)99-63-77 нач. смены цеха эл.снабж. | ПС 110 кВ 315
| т. 8(8162)99-62-54 диспетчер | ПС 110 кВ Насосная
т. 8(8162)99-61-09 справочная
15 | ООО «Новгородский бекон» | ПС 110 кВ Новоселицы |  | ОП (ПП) | до 5 мин. | 0.49
| дог. № 53110002312 п/ф д.Божонка |  |  |  | от 5 до 20 мин.
| т. 8(8162) 682-631 приёмная |  |  |  | от 20 до 60 мин | [5 empty] | 0.85
| м.т.8-911-600-03-72 главный инженер |  | ф. 02*,03*,04*,05*, 06*,07*,08*,09*
16 | ООО «Новгородский бекон» |  |  | ОП (ПП) | до 5 мин.
| дог эн-я.№ 53110002312 |  |  |  | от 20 до 20 мин.
| т. 8(8162) 682-631 приёмная |  |  |  | от 20 до 60 мин. | [5 empty] | 0.6
| м.т.8-911-600-03-72 главный инженер | ПС 110 кВ Чечулино | ф. 05*, 06*, 07*, 08*
| т. 8(8162) 682-670, 8(8162) 682-660 | ПС 110 кВ Подберезье | ф. 04*,05*,07*,08*
дежурный
17 | ОАО "Подберезский | ПС 110 кВ Подберезье |  | ОП (ПП) | до 5 мин.
| комбинат хлебепродуктов" |  |  |  | от 5 до 20 мин.
| дог. №11-01590 |  | ф. 06, 09 |  | от 20 до 60 мин | [5 empty] | 0.5
т. 8(8162)742-641 приёмная
т. 8(8162) 742-643 гл. инженер
т. 8(8162)742-641, м.т.8-911-645-24-67-
гл. энергетик
т. 8(8162) 742-641 охрана
18 | ООО «ИКЕА Индастри |  |  | ОП (ПП) | до 5 мин. | 3.965
| Новгород" |  |  |  | от 5 до 20 мин. |  |  |  | 5.38
| дог.№ 11-01265 | [9 empty] | 1.1
| т. 8(8162)94-37-51 приёмная | ПС 110 кВ ДСП | ф. 05*, 25* (06*, 07*,
| т. 8(8162) 987-080 гл. энергетик |  | 08*, 27*, 28*)
| м.т.8-921-198-00-61 гл. энерг. | ПС 110 кВ Подберезье | ф. 09*
м.т.8-921-195-00-87 дежурный,
мастер электромастерской
19 | ООО "Агрокомплекс" | ПС 110 кВ Спасская |  | ОП (ПП) | до 5 мин.
| дог. №51-00191 |  |  |  | от 5 до 20 мин.
| м.т. 8-921-964-78-00-ген. Дтректор |  |  |  | от 20 до 60 мин | [5 empty] | 0.7
| м.т. 8-921-196-54-42-электромонтер |  | ф. 01*, 04*
20 | ООО «УРСА Евразия» | ПС 110 кВ Энергомаш | ф. 38 | ОП | до 5 мин. |  |  | 1.136
| дог.№ 53 |  |  |  | от 5 до 20 мин.
| т. 8(81665)46-180 приёмная |  |  |  | от 20 до 60 мин
| т. 8(81665)46-180 главный инженер |  | ф. 16*
т. 8(81665)46-180 м.т.8-921-202-44-60
гл. энергетик
т. 8(81665)46-183 охрана
21 | ООО «ЮПМ-Кюммене | ПС 110 кВ Энергомаш | ф. 04 | ОП | до 5 мин. |  |  | 2.439
| Чудово» |  |  |  | от 5 до 20 мин.
| дог.№ 514 ДОУПЭ |  |  |  | от 20 до 60 мин
| т. 8(81665)44-606 приёмная |  | ф. 54*
т. 8(81665)44-606 главный инженер
т. 8(81665)44-606, м.т.8-921-202-74-10 гл.энерг.
т. 8(81665)44-616 дежурный по подстанции
22 | АО "Энергомаш" | ПС 110 кВ Энергомаш | ф. 13, 17, 21, 33 | ОП | до 5 мин. |  |  | 0.291
| дог. №51-00001 |  |  |  | от 5 до 20 мин.
| т. 8(81665)49-235 приемная |  |  |  | от 20 до 60 мин
| т. 8(81665)49-306 гл. инженер |  | ф. 19*, 35*, 37*, 39*
т. 8(81665)49-342 гл. энергетик
23 | ООО «Хасслахерлес» | ПС 110 кВ Вишерская |  | ОП (ПП) | до 5 мин. |  |  | 0.5
| дог.№ 52-00069 |  |  |  | от 5 до 20 мин.
| т. 8(8162)968-100 приёмная |  |  |  | от 20 до 60 мин | [9 empty] | 1.395
| т. 8(8162)968-100, 8(8162)968-150 директор |  | ф. 09*, 10*
м.т.8-921-202-02-07 директор
м.т.8-921-707-24-24 ст. инженер
24 | Смешанная нагрузка: МУП "Дружба", Администрация Савинского сельского поселения, МАДОУ № 14 "Детский сад комбинированного вида", СПК "Дубровка" (с/х производ.кооператив), ИП Образцова Т. П., ИП Алексеев С. Н., ООО "Подберезье", МАУ "Савинский СДК", ОАО "МОСТОТРЕСТ", Администрация Трубичинского сельского поселения, Потребительское общество "Новгородское", ООО "ЭнергоПромИнвест", ООО "ДИЗАЙН-СТРОЙ", ОАО "Вымпел-Коммуникации", ЗАО "ТАНДЕР", ООО ТК "Новгородская", население | ПС 110 кВ Подберезье | ф. 03 | ОП | до 5 мин | 0.169
от 5 до 20 мин
от 20 до 60 мин
25 | Смешанная нагрузка: ОАО "Газпром Газораспределение Великий Новгород", ГОБУЗ "ЦП", ИП Кириллова М. В., МАУ "Чечулинский РЦФ", Религиозная организация «Новгородская Епархия Русской Православной Церкви", ВКХ МУП "КХНР", ПАО "Ростелеком, ООО ТК "Новгородская", население | ПС 110 кВ Подберезье | ф. 12 | ОП | до 5 мин | 0.114
от 5 до 20 мин
от 20 до 60 мин
26 | Смешанная нагрузка: Государственная компания "Российские автомобильные дороги" (автодор) БРТП №190 | ПС 110 кВ Дорожная | ф. 4 | ДУ | до 5 мин | 0.011
от 5 до 20 мин
от 20 до 60 мин
27 | Смешанная нагрузка: МБУК "Батецкий межпоселенческий центр культуры и досуга", СПК "Красная звезда", ИП Поляков Ю. А., ИП Авдеев С. П., Потребительское общество "Новгородское" (ПО "Новгородское"), население | ПС 110 кВ Батецкая | ф. 02 | ОП | до 5 мин |  |  | 0.01
от 5 до 20 мин
от 20 до 60 мин
28 | Смешанная нагрузка: ФКУ "Упрдор Россия", ОАУСО "Шимское КЦСО" (комплекный центр социального обслуживания), МУ Шимскя ЦДСК (центр диагностики строительных конструкций), КФХ Акашкин А.Н., ООО "Капитан", ИП Ведехин А.С., ИП Поздеев, ОО ПБ Русь-Агропроект, ООО"СП "Шелонь", Администрация Шимского муниципального района, население | ПС 110 кВ Шимск | ф. 13 | ОП | до 5 мин | 0.254
от 5 до 20 мин
от 20 до 60 мин
29 | Смешанная нагрузка: ФКУ "Упрдор Россия", ОАО "Ростелеком", Администрация Шимского муниципального района, ООО "Вода Виноградова", Медведское сельское поселение, население | ПС 110 кВ Шимск | ф. 14 | ОП | до 5 мин | 0.079
от 5 до 20 мин
от 20 до 60 мин
30 | Смешанная нагрузка: ООО "ВСН", ОАОУ НПО "Агролицей №25", ИП Товмасян М. Л., население | ПС 110 кВ Шимск | ф. 16 | ОП | до 5 мин | 0.048
от 5 до 20 мин
от 20 до 60 мин
ИТОГО по ПО "ИЭС" до 5 мин. |  |  |  |  | 14.308 | 9.932 | 0 | 4.376 | 0 | 0 | 0 | 0 | 0 | 0 | 0
ИТОГО по ПО "ИЭС" от 5 до 20 мин. |  |  |  |  | 13.383 | 0 | 0 | 0 | 13.383 | 0 | 0 | 0 | 0 | 0 | 0
ИТОГО по ПО "ИЭС" от 20 до 60 мин. |  |  |  |  | 12.039 | 0 | 0 | 0 | 0 | 0 | 4.696 | 5.948 | 0 | 0 | 1.395
ВСЕГО по ПО "ИЭС" до 20 мин. (включая объем нагрузки до 5 мин.) |  |  |  |  | 27.691 | 9.932 | 0 | 4.376 | 13.383 | 0 | 0 | 0 | 0 | 0 | 0
ВСЕГО по ПО "ИЭС" до 60 мин. (включая объем нагрузки до 5 мин., до 20 мин.) |  |  |  |  | 39.73 | 9.932 | 0 | 4.376 | 13.383 | 0 | 4.696 | 5.948 | 0 | 0 | 1.395
ИТОГО по ПО "ИЭС" до 5 мин. с нарастающим итогом | [5 empty] | 9.932 | 9.932 | 14.308 | 14.308 | 14.308 | 14.308 | 14.308 | 14.308 | 14.308 | 14.308
ИТОГО по ПО "ИЭС" от 5 до 20 мин. с нарастающим итогом | [5 empty] | 0 | 0 | 0 | 13.383 | 13.383 | 13.383 | 13.383 | 13.383 | 13.383 | 13.383
ИТОГО по ПО "ИЭС" от 20 до 60 мин. с нарастающим итогом | [5 empty] | 0 | 0 | 0 | 0 | 0 | 4.696 | 10.644 | 10.644 | 10.644 | 12.039
ВСЕГО по ПО "ИЭС" до 20 мин. (включая объем нагрузки до 5 мин.) с нарастающим итогом | [5 empty] | 9.932 | 9.932 | 14.308 | 27.691 | 27.691 | 27.691 | 27.691 | 27.691 | 27.691 | 27.691
ВСЕГО по ПО "ИЭС" до 60 мин. (включая объем нагрузки до 5 мин., до 20 мин.) с нарастающим итогом | [5 empty] | 9.932 | 9.932 | 14.308 | 27.691 | 27.691 | 32.387 | 38.335 | 38.335 | 38.335 | 39.73
ПО "Боровичские электрические сети"
31 | ООО "Элегия" | ПС 110 кВ Сельская |  | ОП (ПП) | до 5 мин.
| дог. №21-00003 |  |  |  | от 5 до 20 мин.
| тел. 8-(816-64) 21-010-приёмная |  |  |  | от 20 до 60 мин | [7 empty] | 1.1
| 8-921-101-01-25-энергетик |  | ф. 2*, 8*
32 | АО "Боровичский завод "Полимермаш" | ПС 110 кВ Сельская |  | ОП (ПП) | до 5 мин.
| дог.21-00001 |  |  |  | от 5 до 20 мин.
| т.8-(816-64) 46-588 - секретарь |  |  |  | от 20 до 60 мин | [7 empty] | 0.23
| т.8-(816-64) 90-246 - энергетик |  | ф. 9*, 10*
33 | ОАО БКО | ПС 110 кВ Огнеупоры ПС 110 кВ Рудничная |  | ОП (ПП) | до 5 мин.
| дог.№ 21-00002 |  |  |  | от 5 до 20 мин.
| т.8-(816-64)-9-25-90, 9-25-91-щит управления |  |  |  | от 20 до 60 мин | [7 empty] | 1.5
| т.8-(816-64)-2-63-12 диспетчер. |  | Ввод Т-1 110 кВ*
Ввод Т-2 110 кВ*
34 | ООО "Завод Эльбор" | ПС 110 кВ Прогресс |  | ОП (ПП) | до 5 мин.
| дог.№ 21-00363 |  |  |  | от 5 до 20 мин. |  |  |  |  | 0.16
| т.8-(816-64)-91-611 - ответственный за эл.хоз. |  |  |  | от 20 до 60 мин
| технич.рук., дежурный |  | ф. 24*, 25*
т.8-(816-64)-91-403 исполнительный директор
т.8-(816-64)-91-521 - охрана
35 | ЗАО "Неболочское карьероуправление" | ПС 110 кВ Неболчи |  | ОП (ПП) | до 5 мин.
| дог. № 9-92100-401Т |  |  |  | от 5 до 20 мин.
| 8-(816-2)-968-260, 8-911-618-38-80 гл.энерг. |  |  |  | от 20 до 60 мин | [7 empty] | 0.25
| 8-(816-2)-968-260, 8-911-612-20-20 ген.дир. |  | ф. 6*, 12*
8-921-200-37-73 гл. инженер
36 | ООО "Сетново" | ПС 110 кВ Неболчи |  | ОП (ПП) | до 5 мин.
| дог.№ 22-00149 |  |  |  | от 5 до 20 мин.
| (81668) 65101; 65-102; 61001; |  |  |  | от 20 до 60 мин | [7 empty] | 0.88
| моб. 8-812-930-39-76 ген.дир. |  | ф. 10*, 11*
т. 8-921-101-01-25 - энергетик
37 | ЗАО "Пестовский опытно-механический | ПС 110 кВ Пестово |  | ОП (ПП) | до 5 мин.
| завод" дог.№ 25-00017 |  |  |  | от 5 до 20 мин.
| м.т. 8-911-645-65-45 - директор |  |  |  | от 20 до 60 мин | [7 empty] | 0.3
| т. 8-921-707-93-25 - гл.энергетик |  | ф. 10*
т.8-(816-69)-5-66-12-гл.энергетик
38 | ООО "Пестовский лесопромышленный комплекс" | ПС 110 кВ Пестово |  | ОП (ПП) | до 5 мин.
| дог.№ 45 |  |  |  | от 5 до 20 мин.
| т.8-(816-69)-55-563 приёмная |  |  |  | от 20 до 60 мин | [7 empty] | 1.6
| т.8-(816-69)-555-62, |  | ф. 11*, 12*
главный .энерг.
39 | АО "Окуловская бумажная фабрика" |  |  | ОП (ПП) | до 5 мин.
| дог.№ 9-92100-401Т | ПС 110 кВ Парахино |  |  | от 5 до 20 мин.
| т.8-911-603-24-50 - энергетик, нач. энергоцеха | ГРУ-6,3 кВ |  |  | от 20 до 60 мин. | [7 empty] | 1.5
| т.8-(816-57)-23-012 (приемная) |  | ф. 5*, 13*
| т.8-(812)-336-27-01 (приемная) |  | ф. 28*, 35*, 39*, 40*
40 | ООО "Завод Агрокабель" |  |  | ОП (ПП) | до 5 мин.
| дог. №53-00024 | ПС 330 кВ Окуловская |  |  | от 5 до 20 мин.
| 8 (816-57) 2-33-85, 2-37-31 - директор | ПС 10 кВ Окуловка 1 |  |  | от 20 до 60 мин. | [7 empty] | 1.5
| 8 (816-57) 2-36-33 - тех. руководитель 8 (816-57) 2-38-81 - отв. за эл. Хозяйство | ПС 110 кВ Окуловка-тяговая | ф. 21*, 35*, 7*
41 | Смешанная нагрузка: ЗАО "УМ 282"; ООО "Экономдизайн"; Хрусталёв ВВ; СПК "Прогресс"; ИП Сканцев ДН; уличное освещение; СКЗ и ГРП (газораспределит.пункт); ООО "Звезда 2"; ООО "Мста М"; детский сад; ООО "Родина"; ИП Фомин КА; ООО "Мельница Боровичи"; Шевяков АГ; ООО "Автолига сервис"; ТК "Новгородская"; население. | ПС 110 кВ Прогресс | ф. 1 | ОП | до 5 мин. |  | 0.445
от 5 до 20 мин.
от 20 до 60 мин.
42 | Смешанная нагрузка: ООО "Зета-Контакт"; ООО "Тухун"; уличное освещение; Почта; СКЗ; Библиотека; детский сад; ООО "Родина"; Карьер; ТК "Новгородская"; пилорамы; население. | ПС 110 кВ Прогресс | ф. 2 | ОП | до 5 мин. |  | 0.268
от 5 до 20 мин.
от 20 до 60 мин.
43 | Смешанная нагрузка: ООО "Родина"; СТ "Мелиоратор"; ООО "Молочный дворик"; ИП Орловская; население. | ПС 110 кВ Прогресс | ф. 3 | ОП | до 5 мин. |  | 0.07
от 5 до 20 мин.
от 20 до 60 мин.
44 | Смешанная нагрузка: уличное освещение; Церковь; Клуб; ИП Константинова; ООО "Триф"; павильон ОАО "Деметра"; ИП Ищенко; ИП Яковлев; ООО "Родина"; ИП Цыганкова; ИП Орловская; ООО "Компания СЭВ; ООО "Борохотник"; ООО МЕТСЕ; Булина ИВ; ИП Мухин; ООО "Нордэнерго"; Васильева АВ; ТК Новгородская; население. | ПС 110 кВ Прогресс | ф. 4 | ОП | до 5 мин. |  | 0.13
от 5 до 20 мин.
от 20 до 60 мин.
45 | Смешанная нагрузка: ЗАО "УМ 282"; ООО "Боровичский Мясокомбинат"; ООО "Инвестрой"; Гурьянов АА; Жуков АВ; Утленко ДВ; Белокуров СА; Котельникова ЕН; Иванова ГА; Федотов МС; Трошков СА; ИП Сканцев ДН; уличное освещение; Сельская администрация; Умов СА; ИП Иванова; ИП Тонян; ИП Сабиров; аптека; детский сад; Краснов ЮВ; ИП Плотникова; Клуб; ООО "Костюхинский"; Кобзев АМ; ИП Саркисян; ИП Бойцов; ИП Смирнов; Балагуров ДГ; Тиховская ВГ; ТК "Новгородская"; ООО "Гидроспецстрой"; ООО Т2 Мобайл; население: | ПС 110 кВ Прогресс | ф. 5 | ОП | до 5 мин. |  | 0.27
от 5 до 20 мин.
от 20 до 60 мин.
46 | Смешанная нагрузка: ИП Соловьёв СА; ИП Кудряшов АА; ИП Силин АС; ИП Махова ЕА; ИП Румянцев АВ; ООО "СК Монополис"; ИП Шаров ЕА; ИП Яковлев СИ; ИП Бойцов СВ; ИП Кронштадтова ЕМ; ИП Петрова ИМ; ИП Кодесников ВС; ИП Веселов АИ; ООО "Универсал-строй"; ИП Чугунова СВ; ИП Веселов ИМ; уличное освещение; ИП Кузин РП; ООО "Строй-гид; население. | ПС 110 кВ Пестово | ф. 6 | ОП | до 5 мин. |  | 0.2
от 5 до 20 мин.
от 20 до 60 мин.
47 | Смешанная нагрузка: Уличное освещение; ИП Катешев ЕН; ИП Радыгин СВ; ИП Лебедева ВВ; МОБУ ДОД "ДЮСШ"; ИП Орлов ВВ; население. | ПС 110 кВ Пестово | ф. 9 | ОП | до 5 мин. |  | 0.11
от 5 до 20 мин.
от 20 до 60 мин.
48 | Смешанная нагрузка: Уличное освещение; КХ Джамалова МГ; Михалева АС; ИП Андреева ЛА; ООО "Трансстроймеханизация"; ИП Мишиева ИИ; население. | ПС 330 кВ Окуловская | ф. 14 | ОП | до 5 мин. |  | 0.4
от 5 до 20 мин.
от 20 до 60 мин.
49 | Смешанная нагрузка: Дом культуры; уличное освещение; Приход А.Невского; ООО "Первая Национальная группа"; ФГБУ НП "Валдайский"; ФГБУ "Национальный парк"; ООО "Русские башни"; МАОУ "Школа Боровно"; ООО "Интерэнергосоюз"; население. | ПС 330 кВ Окуловская | ф. 29 | ОП | до 5 мин. |  | 0.5
от 5 до 20 мин.
от 20 до 60 мин.
50 | Смешанная нагрузка: Уличное освещение; ОАУСО"Окуловский КЦСО" (культурный центр); ООО "Завод Агрокабель"; часовня; ИП Алиев ЧАО; ИП Алексеенко ММ; ИП Малюхин СВ; ИП Вершинина АН; ИП Читанова НО; ИП Ивченко ПА; ООО "Колхида"; ООО ТК "Новгородская"; население. | ПС 330 кВ Окуловская | ф. 35 | ОП | до 5 мин. |  | 0.7
от 5 до 20 мин.
от 20 до 60 мин.
51 | Смешанная нагрузка: ИП Усманов РХ; МДОУ детский сад №17; ЧП Федоров СГ; уличное освещение; ЧП Иванова ОВ; ИП Иванова СП; ИП Максимов СБ; АО "Газпром"; ООО "НовЛенСтрой"; ООО "Фьорд"; ООО "Радуга"; ООО ТК Новгородская; население. | ПС 110 кВ Любытино | ф. 3 | ОП | до 5 мин. |  | 0.15
от 5 до 20 мин.
от 20 до 60 мин.
52 | Смешанная нагрузка: ИП глава КФХ Серков НВ; ИП Егоров СП; КХ Кузьмина; Почта; библиотека; уличное освещение; ООО "БЛПК"; ИП Попов АА; Петрова ЛА; Тишелович ВП; ООО "РОЯЛ"; кркстьянско фермерское хозяйство КФК ПегливанянАБ; население. | ПС 110 кВ Любытино | ф. 5 | ОП | до 5 мин. |  | 0.04
от 5 до 20 мин.
от 20 до 60 мин.
53 | Смешанная нагрузка: ЗАО "Агро"; Дом культуры; библиотеки; МДОУ Детский сад №17; уличное освещение; ООО Агрофирма "Государь"; АО "ОКТАГОН"; Ершова МН; ООО "АВВА Групп"; Муртазаев АГ; Гончаренко ЕЛ; Литвинов ОЮ; ООО ТК Новгородская; население. | ПС 110 кВ Любытино | ф. 6 | ОП | до 5 мин. |  | 0.1
от 5 до 20 мин.
от 20 до 60 мин.
54 | Смешанная нагрузка: ЧП Макарова ЛС; уличное освещение; АО "Газпром"; Савенков ВВ; ПАО Вымпелком; Новгородский РТПЦ (радио-телевизионный передающий центр; население. | ПС 110 кВ Любытино | ф. 8 | ОП | до 5 мин. |  | 0.06
от 5 до 20 мин.
от 20 до 60 мин.
55 | Смешанная нагрузка: ООО "Любытино-слалом"; уличное освещение; База отдыха "Мать и дитя"; Церковь; ООО "Новгородский доркомсервис"; население. | ПС 110 кВ Любытино | ф. 7 | ОП | до 5 мин. |  | 0
от 5 до 20 мин.
от 20 до 60 мин.
56 | Смешанная нагрузка: ООО "Новгороднефтепродукт"; уличное освещение; ИП Костандян КС; АО "Газпром"; ИП Егорова ЕА; ИП Туманов АВ; ООО "Экосити"; Плотников ТА; Семенов ВБ; население. | ПС 110 кВ Любытино | ф. 12 | ОП | до 5 мин. |  | 0.08
от 5 до 20 мин.
от 20 до 60 мин.
57 | Смешанная нагрузка: ООО "Мошенское ДЭП" (дорожно эксплуатационное предприятие); уличное освещение; ООО "Грин-ВУД"; ООО "Галс"; КХ Кондратьева АД; Мошенское РайПО; ООО "Стимул"; МОУ "СОШ с. Мошенское"; МУ Автобаза; библиотека; клуб; ИП Авакян РГ; ИП Хадаев СБ; ООО Содружество; ИП Голубева АА; Антонов АН; ООО "Рубеж"; ООО ТК Новгородская; население. | ПС 110 кВ Мошенское | ф. 2 | ОП | до 5 мин. |  | 0.22
от 5 до 20 мин.
от 20 до 60 мин.
58 | Смешанная нагрузка: Хвойнинское РайПО; ООО "Норд"; МБУК ЦКДО "Гармония"; МОУ "СОШ д. Остахново"; уличное освещение; Королев ДЕ; Жегалин СК; Лесничество; Рыльская СС; СХК "Родина"; Пинаев АВ; ПАО Ростелеком; ООО ТК Новгородская; население. | ПС 110 кВ Хвойная | ф. 7 | ОП | до 5 мин. |  | 0.1
от 5 до 20 мин.
от 20 до 60 мин.
59 | Смешанная нагрузка: КХ Кондратьев; Хвойнинское РайПО; Почта; уличное освещение; МОУ "СОШИ д. Мякишево"; ООО "Ермак"; НАО "ТЭК"; население. | ПС 110 кВ Хвойная | ф. 5 | ОП | до 5 мин. |  | 0.15
от 5 до 20 мин.
от 20 до 60 мин.
ИТОГО по ПО "БЭС" до 5 мин. |  |  |  |  | 3.993 | 0 | 3.993 | 0 | 0 | 0 | 0 | 0 | 0 | 0 | 0
ИТОГО по ПО "БЭС" от 5 до 20 мин. |  |  |  |  | 0.16 | 0 | 0 | 0 | 0 | 0.16 | 0 | 0 | 0 | 0 | 0
ИТОГО по ПО "БЭС" от 20 до 60 мин. |  |  |  |  | 8.86 | 0 | 0 | 0 | 0 | 0 | 0 | 0 | 8.86 | 0 | 0
ВСЕГО по ПО "БЭС" до 20 мин. (включая объем нагрузки до 5 мин.) |  |  |  |  | 4.153 | 0 | 3.993 | 0 | 0 | 0.16 | 0 | 0 | 0 | 0 | 0
ВСЕГО по ПО "БЭС" до 60 мин. (включая объем нагрузки до 5 мин., до 20 мин.) |  |  |  |  | 13.013 | 0 | 3.993 | 0 | 0 | 0.16 | 0 | 0 | 8.86 | 0 | 0
ИТОГО по ПО "БЭС" до 5 мин. с нарастающим итогом | [5 empty] | 0 | 3.993 | 3.993 | 3.993 | 3.993 | 3.993 | 3.993 | 3.993 | 3.993 | 3.993
ИТОГО по ПО "БЭС" от 5 до 20 мин. с нарастающим итогом | [5 empty] | 0 | 0 | 0 | 0 | 0.16 | 0.16 | 0.16 | 0.16 | 0.16 | 0.16
ИТОГО по ПО "БЭС" от 20 до 60 мин. с нарастающим итогом | [5 empty] | 0 | 0 | 0 | 0 | 0 | 0 | 0 | 8.86 | 8.86 | 8.86
ВСЕГО по ПО "БЭС" до 20 мин. (включая объем нагрузки до 5 мин.) с нарастающим итогом | [5 empty] | 0 | 3.993 | 3.993 | 3.993 | 4.153 | 4.153 | 4.153 | 4.153 | 4.153 | 4.153
ВСЕГО по ПО "БЭС" до 60 мин. (включая объем нагрузки до 5 мин., до 20 мин.) с нарастающим итогом | [5 empty] | 0 | 3.993 | 3.993 | 3.993 | 4.153 | 4.153 | 4.153 | 13.013 | 13.013 | 13.013
ПО "Валдайские электрические сети"
60 | Смешанная нагрузка: ЗАО "Терминал Валдай", | ПС 110 кВ Валдай | ф. 5, 17 | ОП | до 5 мин. |  |  | 0.463
| ООО "Инжстрой Валдай", б.о. Голубой факел, |  |  |  | от 5 до 20 мин.
| население |  |  |  | от 20 до 60 мин
61 | Смешанная нагрузка: ООО "Спецстрой", | ПС 110 кВ Демянск | ф. 1, 2, 3, 8, 9 | ОП | до 5 мин. |  |  | 0.431
| СПК "Искра", |  |  |  | от 5 до 20 мин.
| пилорамы, население |  |  |  | от 20 до 60 мин
62 | Смешанная нагрузка: ООО "Тимбер Тек", | ПС 110 кВ Крестцы | ф. 2, 10, 12 | ОП | до 5 мин. |  |  | 0.432
| ООО "Биопродмаш", ООО "Фореко" |  |  |  | от 5 до 20 мин.
| гаражи, склады, население |  |  |  | от 20 до 60 мин
63 | Смешанная нагрузка: пилорамы, население, | ПС 110 кВ Марёво | ф. 2, 4, 5, 7 | ОП | до 5 мин. |  |  | 0.065
| магазины |  |  |  | от 5 до 20 мин.
от 20 до 60 мин
64 | Смешанная нагрузка: ОАО "Валдайский механический завод", АБЗ, АЗС, население | ПС 110 кВ Валдай | ф. 1, 3 | ОП | до 5 мин. |  |  | 0.432
| механический завод",асфальтобетонный завод |  |  |  | от 5 до 20 мин.
| (АБЗ), автозаправочная станция (АЗС), население |  |  |  | от 20 до 60 мин
65 | Смешанная нагрузка: ООО "Мара", население | ПС 110 кВ Демянск | ф. 11 | ОП | до 5 мин. |  |  | 0.082
от 5 до 20 мин.
от 20 до 60 мин
66 | Смешанная нагрузка: ООО "Русбиоком", население | ПС 110 кВ Марёво | ф. 1, 8, 9 | ОП | до 5 мин. |  |  | 0.168
от 5 до 20 мин.
от 20 до 60 мин
67 | Смешанная нагрузка: пилорама, | ПС 110 кВ Крестцы | ф. 8 | ОП | до 5 мин. |  |  | 0.37
| население, асфальтобетонный завод (АБЗ), |  |  |  | от 5 до 20 мин.
| автозаправочная станция (АЗС) |  |  |  | от 20 до 60 мин
ИТОГО по ПО "ВЭС" до 5 мин. |  |  |  |  | 2.443 | 0 | 0 | 2.443 | 0 | 0 | 0 | 0 | 0 | 0 | 0
ИТОГО по ПО "ВЭС" от 5 до 20 мин. |  |  |  |  | 0 | 0 | 0 | 0 | 0 | 0 | 0 | 0 | 0 | 0 | 0
ИТОГО по ПО "ВЭС" от 20 до 60 мин. |  |  |  |  | 0 | 0 | 0 | 0 | 0 | 0 | 0 | 0 | 0 | 0 | 0
ВСЕГО по ПО "ВЭС" до 20 мин. (включая объем нагрузки до 5 мин.) |  |  |  |  | 2.443 | 0 | 0 | 2.443 | 0 | 0 | 0 | 0 | 0 | 0 | 0
ВСЕГО по ПО "ВЭС" до 60 мин. (включая объем нагрузки до 5 мин., до 20 мин.) |  |  |  |  | 2.443 | 0 | 0 | 2.443 | 0 | 0 | 0 | 0 | 0 | 0 | 0
ИТОГО по ПО "ВЭС" до 5 мин. с нарастающим итогом | [5 empty] | 0 | 0 | 2.443 | 2.443 | 2.443 | 2.443 | 2.443 | 2.443 | 2.443 | 2.443
ИТОГО по ПО "ВЭС" от 5 до 20 мин. с нарастающим итогом | [5 empty] | 0 | 0 | 0 | 0 | 0 | 0 | 0 | 0 | 0 | 0
ИТОГО по ПО "ВЭС" от 20 до 60 мин. с нарастающим итогом | [5 empty] | 0 | 0 | 0 | 0 | 0 | 0 | 0 | 0 | 0 | 0
ВСЕГО по ПО "ВЭС" до 20 мин. (включая объем нагрузки до 5 мин.) с нарастающим итогом | [5 empty] | 0 | 0 | 2.443 | 2.443 | 2.443 | 2.443 | 2.443 | 2.443 | 2.443 | 2.443
ВСЕГО по ПО "ВЭС" до 60 мин. (включая объем нагрузки до 5 мин., до 20 мин.) с нарастающим итогом | [5 empty] | 0 | 0 | 2.443 | 2.443 | 2.443 | 2.443 | 2.443 | 2.443 | 2.443 | 2.443
ПО "Старорусские электрические сети"
68 | ОАО "ПФК" | ПС 110 кВ Парфино |  | ОП (ПП) | до 5 мин.
| т. 8-964-310-70-79 - гл. энергетик |  | ф. 7/6 |  | от 5 до 20 мин. |  |  |  | 1.32
| т. 8-(816-50)-68-560, 8-921-697-19-58 - |  |  |  | от 20 до 60 мин
| главный инженер |  | ф.3/6 ⃰
т.8-(816-50)68-548 электрик
69 | НОАУ "Старорусский | ПС 110 кВ Медниково |  | ОП (ПП) | до 5 мин.
| лесхоз" |  |  |  | от 5 до 20 мин.
| тел.8-(816-52)-58-537 - приемная |  | ф. 9 |  | от 20 до 60 мин | [5 empty] | 0.2
т. 8-921-027-62-02-директор
70 | ООО" Полавский завод пластмасс" | ПС 110 кВ Пола |  | ОП (ПП) | до 5 мин.
| т. 8-911-209-61-13 - руководитель (С-Пб) |  |  |  | от 5 до 20 мин.
| т. 8-911-641-17-08 - начальник производства |  | ф.3 |  | от 20 до 60 мин | [9 empty] | 0.4
т.8-(812)-718-46-88 - директор (С-Пб)
т.8-(816-50)-67-253 - Полавский участок
71 | Смешанная нагрузка (частный сектор, предприятия индивид предпринимателей, администрация сельского поселения,ДК (дом культуры), магазины, школа) | ПС 110 кВ Русса | ф.6 | ОП | до 5 мин. | 0.138
от 5 до 20 мин.
от 20 до 60 мин
72 | Смешанная нагрузка (частный сектор, с/х предприятия, магазины, школа) | ПС 110 кВ Русса | ф.5 | ОП | до 5 мин. | 0.12
от 5 до 20 мин.
от 20 до 60 мин
73 | Смешанная нагрузка (частный сектор, магазины, администрация сельского поселения, ДК, с\х предприятия, школа) | ПС 110 кВ Русса | ф.10 | ОП | до 5 мин. | 0.179
от 5 до 20 мин.
от 20 до 60 мин
ИТОГО по ПО "СЭС" до 5 мин. |  |  |  |  | 0.437 | 0.437 | 0 | 0 | 0 | 0 | 0 | 0 | 0 | 0 | 0
ИТОГО по ПО "СЭС" от 5 до 20 мин. |  |  |  |  | 1.32 | 0 | 0 | 0 | 1.32 | 0 | 0 | 0 | 0 | 0 | 0
ИТОГО по ПО "СЭС" от 20 до 60 мин. |  |  |  |  | 0.6 | 0 | 0 | 0 | 0 | 0 | 0.2 | 0 | 0 | 0 | 0.4
ВСЕГО по ПО "СЭС" до 20 мин. (включая объем нагрузки до 5 мин.) |  |  |  |  | 1.757 | 0.437 | 0 | 0 | 1.32 | 0 | 0 | 0 | 0 | 0 | 0
ВСЕГО по ПО "СЭС" до 60 мин. (включая объем нагрузки до 5 мин., до 20 мин.) |  |  |  |  | 2.357 | 0.437 | 0 | 0 | 1.32 | 0 | 0.2 | 0 | 0 | 0 | 0.4
ИТОГО по ПО "СЭС" до 5 мин. с нарастающим итогом | [5 empty] | 0.437 | 0.437 | 0.437 | 0.437 | 0.437 | 0.437 | 0.437 | 0.437 | 0.437 | 0.437
ИТОГО по ПО "СЭС" от 5 до 20 мин. с нарастающим итогом | [5 empty] | 0 | 0 | 0 | 1.32 | 1.32 | 1.32 | 1.32 | 1.32 | 1.32 | 1.32
ИТОГО по ПО "СЭС" от 20 до 60 мин. с нарастающим итогом | [5 empty] | 0 | 0 | 0 | 0 | 0 | 0.2 | 0.2 | 0.2 | 0.2 | 0.6
ВСЕГО по ПО "СЭС" до 20 мин. (включая объем нагрузки до 5 мин.) с нарастающим итогом | [5 empty] | 0.437 | 0.437 | 0.437 | 1.757 | 1.757 | 1.757 | 1.757 | 1.757 | 1.757 | 1.757
ВСЕГО по ПО "СЭС" до 60 мин. (включая объем нагрузки до 5 мин., до 20 мин.) с нарастающим итогом | [5 empty] | 0.437 | 0.437 | 0.437 | 1.757 | 1.757 | 1.957 | 1.957 | 1.957 | 1.957 | 2.357
ИТОГО по филиалу ПАО "МРСК Северо-Запада" "Новгородэнерго" до 5 мин. |  |  |  |  | 21.181 | 10.369 | 3.993 | 6.819 | 0 | 0 | 0 | 0 | 0 | 0 | 0
ИТОГО по филиалу ПАО "МРСК Северо-Запада" "Новгородэнерго" от 5 до 20 мин. |  |  |  |  | 14.863 | 0 | 0 | 0 | 14.703 | 0.16 | 0 | 0 | 0 | 0 | 0
ИТОГО по филиалу ПАО "МРСК Северо-Запада" "Новгородэнерго" от 20 до 60 мин. |  |  |  |  | 21.499 | 0 | 0 | 0 | 0 | 0 | 4.896 | 5.948 | 8.86 | 0 | 1.795
ВСЕГО по филиалу ПАО "МРСК Северо-Запада" "Новгородэнерго" до 20 мин. (включая объем нагрузки до 5 мин.) |  |  |  |  | 36.044 | 10.369 | 3.993 | 6.819 | 14.703 | 0.16 | 0 | 0 | 0 | 0 | 0
ВСЕГО по филиалу ПАО "МРСК Северо-Запада" "Новгородэнерго" до 60 мин. (включая объем нагрузки до 5 мин., до 20 мин.) |  |  |  |  | 57.543 | 10.369 | 3.993 | 6.819 | 14.703 | 0.16 | 4.896 | 5.948 | 8.86 | 0 | 1.795
ИТОГО по филиалу ПАО "МРСК Северо-Запада" "Новгородэнерго" до 5 мин. с нарастающим итогом | [5 empty] | 10.369 | 14.362 | 21.181 | 21.181 | 21.181 | 21.181 | 21.181 | 21.181 | 21.181 | 21.181
ИТОГО по филиалу ПАО "МРСК Северо-Запада" "Новгородэнерго" от 5 до 20 мин. с нарастающим итогом | [5 empty] | 0 | 0 | 0 | 14.703 | 14.863 | 14.863 | 14.863 | 14.863 | 14.863 | 14.863
ИТОГО по филиалу ПАО "МРСК Северо-Запада" "Новгородэнерго" от 20 до 60 мин. с нарастающим итогом | [5 empty] | 0 | 0 | 0 | 0 | 0 | 4.896 | 10.844 | 19.704 | 19.704 | 21.499
ВСЕГО по филиалу ПАО "МРСК Северо-Запада" "Новгородэнерго" до 20 мин. (включая объем нагрузки до 5 мин.) с нарастающим итогом | [5 empty] | 10.369 | 14.362 | 21.181 | 35.884 | 36.044 | 36.044 | 36.044 | 36.044 | 36.044 | 36.044
ВСЕГО по филиалу ПАО "МРСК Северо-Запада" "Новгородэнерго" до 60 мин. (включая объем нагрузки до 5 мин., до 20 мин.) с нарастающим итогом | [5 empty] | 10.369 | 14.362 | 21.181 | 35.884 | 36.044 | 40.94 | 46.888 | 55.748 | 55.748 | 57.543
Потребители АО "Новгородоблэлектро"
Новгородское отделение, тел. диспетчера 77-22-22
74 | Промышленная зона | ПС 110 кВ Районная |  | ОП (ПП) | до 5 мин.
| (ЗАО "Проектстрой") |  |  |  | от 5 до 20 мин.
| Приемная: 22-76-48 |  | ф. 18 |  | от 20 до 60 мин | [5 empty] | 0.59
тел.22-18-77 нач. отдела электроцеха,
тел. 62-73-28 гл. инженер
75 | Промышленная зона | ПС 110 кВ Районная | ф.41 | ОП | до 5 мин. | 0.156
| (ООО "Новгородснаб" тел.:62-82-46, 62-86-04 |  |  |  | от 5 до 20 мин.
| ООО "Лес" тел.:8-911-027-03-04 и др. |  |  |  | от 20 до 60 мин
тел. 77-22-22 деж. Диспетчер НОКЭ
76 | Промышленная зона | ПС 110 кВ Районная | ф.33 | ОП | до 5 мин. | 0.06
| (ЗАО "Стройснаб" тел.:73-26-14, |  |  |  | от 5 до 20 мин.
| 8-911-633-12-15 |  |  |  | от 20 до 60 мин
ООО "Фобус" тел.: 640-052, 640-202
ООО "Строительное предприятие 640"
тел.: 642-404, 641-627
77 | Промышленная зона | ПС 110 кВ Районная | ф.48 | ОП | до 5 мин. | 0
| (ООО "Галичи" тел.:62-24-82, 62-24-81, |  |  |  | от 5 до 20 мин.
| 62-66-70 |  |  |  | от 20 до 60 мин
ОАО "Российские железные дороги"
грузовой двор.
тел.:8-921-406-60-21 и др.
78 | ЗАО "ПК "Волховец", дог.№ 00005 и др. | ПС 110 кВ Районная | ф.34, 20 | ОП | до 5 мин. | 0.431
| 94-46-00 приемная, |  |  |  | от 5 до 20 мин.
| 94-47-08, 8-911-600-39-88 гл.энергетик, |  |  |  | от 20 до 60 мин
94-46-94, 8-911-041-96-33 зам. гл. энергетика
94-46-88, 94-47-29 деж.электрик
79 | Жилая зона | ПС 110 кВ Районная | ф. 37 | ОП | до 5 мин. | 0.856
| ул. Ломоносова, пр.Мира, пр.Корсунова |  |  |  | от 5 до 20 мин.
от 20 до 60 мин
80 | ОАО "Трансвит" | ПС 110 кВ Районная |  | ОП (ПП) | до 5 мин.
| дог.№ 01314 |  |  |  | от 5 до 20 мин.
| тел. 77-44-74 гл. энергетик |  | ф. 13, 22 |  | от 20 до 60 мин | [5 empty] | 1
81 | ООО "КСМ" дог.№ 01339, тел.646-383 рук., | ПС 110 кВ Насосная |  | ОП (ПП) | до 5 мин.
| 646-370 приемная, |  |  |  | от 5 до 20 мин.
| 646-470 гл. инж., |  | ф. 11 |  | от 20 до 60 мин | [5 empty] | 0.85
64-68-82, 8-964-690-46-56 гл. энергетик,
82 | ЗАО "Лактис", дог.№01337, | ПС 110 кВ Районная |  | ОП (ПП) | до 5 мин.
| 500-908, 8-921-201-03-00 гл. энергетик, |  |  |  | от 5 до 20 мин.
| тел.629-108, 8-921-606-20-36 мастер эл.служ. |  | ф. 45, 46 |  | от 20 до 60 мин | [5 empty] | 0.67
629-128, 8-921-606-20-43 деж.электромонтер
83 | ООО "Лента", дог.№ 00004 | ПС 110 кВ Мостищи |  | ОП (ПП) | до 5 мин.
| 8-(812)-380-61-31 центр.приемная, |  |  |  | от 5 до 20 мин.
| 68-00-91 приемная, 8-921-570-12-08 гл. энерг. |  | ф. 25 |  | от 20 до 60 мин | [5 empty] | 0.682
68-00-96 доб. 768 - гл. энергетик
84 | ООО "Деловой партнер" дог.№1336 | ПС 110 кВ Южная |  | ОП (ПП) | до 5 мин.
| тел.: 772-712, 79-22-28, 73-64-58 |  |  |  | от 5 до 20 мин.
| 8-911-616-04-96 энергетик |  | ф. 31, 05 |  | от 20 до 60 мин | [5 empty] | 0.131
85 | Промышленная зона (ООО Керамзит, | ПС 35 кВ ЖБИ |  | ОП (ПП) | до 5 мин.
| Новобалт-Евролин) |  |  |  | от 5 до 20 мин.
|  |  | ф. 08 |  | от 20 до 60 мин | [5 empty] | 0.456
86 | Промышленная зона (ИП и предприятия: | ПС 35 кВ ЖБИ |  | ОП (ПП) | до 5 мин.
| Таможня, ООО "Промтранс", ООО "Волховец", ООО "Новтрак", ООО "НОвАК и т.д.) |  |  |  | от 5 до 20 мин.
|  |  | ф. 03 |  | от 20 до 60 мин | [5 empty] | 1.3
87 | Жилая зона | ПС 110 кВ Восточная |  | ОП | до 5 мин.
| ул. Я.Павлова 7 со встроенной котельной, Я.Павлова 1, 3 |  |  |  | от 5 до 20 мин.
| ул. Державина 11, 13 со встраенными помещениями, |  | ф. 08, 05 |  | от 20 до 60 мин | [5 empty] | 0.178
котельными
88 | ООО "Лента", дог.№ 00002 | ПС 110 кВ Районная |  | ОП (ПП) | до 5 мин.
| 8-(812)380-61-31 центр.приемная, |  |  |  | от 5 до 20 мин.
| 68-00-91 приёмная, 8-921-570-12-08 гл. энергетик |  | ф. 23, 28 |  | от 20 до 60 мин | [5 empty] | 0.511
89 | Нов.ГУ им. Я. Мудрого | ПС 110 кВ Районная |  | ОП (ПП) | до 5 мин.
| дог.№ 01933 |  |  |  | от 5 до 20 мин.
| 62-99-15, 8-950-682-20-32 гл. энергетик |  | ф. 25 |  | от 20 до 60 мин | [5 empty] | 0.234
62-75-36 приемная зам.директора адм.хоз.час.
ИТОГО по Новгородскому отделению до 5 мин. |  |  |  |  | 1.503 | 1.503 | 0 | 0 | 0 | 0 | 0 | 0 | 0 | 0 | 0
ИТОГО по Новгородскому отделению от 5 до 20 мин. |  |  |  |  | 0 | 0 | 0 | 0 | 0 | 0 | 0 | 0 | 0 | 0 | 0
ИТОГО по Новгородскому отделению от 20 до 60 мин. |  |  |  |  | 6.602 | 0 | 0 | 0 | 0 | 0 | 6.602 | 0 | 0 | 0 | 0
ВСЕГО по Новгородскому отделению до 20 мин. (включая объем нагрузки до 5 мин.) |  |  |  |  | 1.503 | 1.503 | 0 | 0 | 0 | 0 | 0 | 0 | 0 | 0 | 0
ВСЕГО по Новгородскому отделению до 60 мин. (включая объем нагрузки до 5 мин., до 20 мин.) |  |  |  |  | 8.105 | 1.503 | 0 | 0 | 0 | 0 | 6.602 | 0 | 0 | 0 | 0
ИТОГО по Новгородскому отделению до 5 мин. с нарастающим итогом | [5 empty] | 1.503 | 1.503 | 1.503 | 1.503 | 1.503 | 1.503 | 1.503 | 1.503 | 1.503 | 1.503
ИТОГО по Новгородскому отделению от 5 до 20 мин. с нарастающим итогом | [5 empty] | 0 | 0 | 0 | 0 | 0 | 0 | 0 | 0 | 0 | 0
ИТОГО по Новгородскому отделению от 20 до 60 мин. с нарастающим итогом | [5 empty] | 0 | 0 | 0 | 0 | 0 | 6.602 | 6.602 | 6.602 | 6.602 | 6.602
ВСЕГО по Новгородскому отделению до 20 мин. (включая объем нагрузки до 5 мин.) с нарастающим итогом | [5 empty] | 1.503 | 1.503 | 1.503 | 1.503 | 1.503 | 1.503 | 1.503 | 1.503 | 1.503 | 1.503
ВСЕГО по Новгородскому отделению до 60 мин. (включая объем нагрузки до 5 мин., до 20 мин.) с нарастающим итогом | [5 empty] | 1.503 | 1.503 | 1.503 | 1.503 | 1.503 | 8.105 | 8.105 | 8.105 | 8.105 | 8.105
Чудовский филиал тел. диспетчера 8-(816-65)-54-260
90 | Жилая зона и предприятия | ПС 330 кВ Чудово | ф.16 | ОП | до 5 мин. |  |  | 0.195
| "Чудовский Лесхоз" |  |  |  | от 5 до 20 мин.
| тел. 8-(816-65)-54-260 |  |  |  | от 20 до 60 мин
ИТОГО по Чудовскому филиалу до 5 мин. |  |  |  |  | 0.195 | 0 | 0 | 0.195 | 0 | 0 | 0 | 0 | 0 | 0 | 0
ИТОГО по Чудовскому филиалу от 5 до 20 мин. |  |  |  |  | 0 | 0 | 0 | 0 | 0 | 0 | 0 | 0 | 0 | 0 | 0
ИТОГО по Чудовскому филиалу от 20 до 60 мин. |  |  |  |  | 0 | 0 | 0 | 0 | 0 | 0 | 0 | 0 | 0 | 0 | 0
ВСЕГО по Чудовскому филиалу до 20 мин. (включая объем нагрузки до 5 мин.) |  |  |  |  | 0.195 | 0 | 0 | 0.195 | 0 | 0 | 0 | 0 | 0 | 0 | 0
ВСЕГО по Чудовскому филиалу до 60 мин. (включая объем нагрузки до 5 мин., до 20 мин.) |  |  |  |  | 0.195 | 0 | 0 | 0.195 | 0 | 0 | 0 | 0 | 0 | 0 | 0
ИТОГО по Чудовскому филиалу до 5 мин. с нарастающим итогом | [5 empty] | 0 | 0 | 0.195 | 0.195 | 0.195 | 0.195 | 0.195 | 0.195 | 0.195 | 0.195
ИТОГО по Чудовскому филиалу от 5 до 20 мин. с нарастающим итогом | [5 empty] | 0 | 0 | 0 | 0 | 0 | 0 | 0 | 0 | 0 | 0
ИТОГО по Чудовскому филиалу от 20 до 60 мин. с нарастающим итогом | [5 empty] | 0 | 0 | 0 | 0 | 0 | 0 | 0 | 0 | 0 | 0
ВСЕГО по Чудовскому филиалу до 20 мин. (включая объем нагрузки до 5 мин.) с нарастающим итогом | [5 empty] | 0 | 0 | 0.195 | 0.195 | 0.195 | 0.195 | 0.195 | 0.195 | 0.195 | 0.195
ВСЕГО по Чудовскому филиалу до 60 мин. (включая объем нагрузки до 5 мин., до 20 мин.) с нарастающим итогом | [5 empty] | 0 | 0 | 0.195 | 0.195 | 0.195 | 0.195 | 0.195 | 0.195 | 0.195 | 0.195
Боровичский филиал, тел. диспетчера 8-(816-64)-4-17-27
91 | Промышленная зона | ПС 110 кВ Прогресс | ф. 11 | ОП | до 5 мин. |  | 0.224
| (ОАО Мастатор), тел. 8-(816-64)-49-226, |  |  |  | от 5 до 20 мин.
| 8-921-840-89-71 |  |  |  | от 20 до 60 мин
92 | Жилая зона и ЗАО "Боровичи - мебель" | ПС 110 кВ Прогресс | ф.7 | ОП | до 5 мин. |  | 0.782
| дог.№ 00678 |  |  |  | от 5 до 20 мин.
| тел.: 8-(816-64)-21-222 -продавцы, |  |  |  | от 20 до 60 мин
тел: 8-(816-64)-211-03 - приемная тел. 8-921-202-81-01 - энергетик
93 | Жилая зона и ОАО "Красный Октябрь" | ПС 110 кВ Прогресс | ф. 9, 10 | ОП | до 5 мин. |  | 0.14
| дог. 1210 |  |  |  | от 5 до 20 мин.
| тел.: 8-(816-64)404-26 |  |  |  | от 20 до 60 мин
ИТОГО по Боровичскому филиалу 5 мин. |  |  |  |  | 1.146 | 0 | 1.146 | 0 | 0 | 0 | 0 | 0 | 0 | 0 | 0
ИТОГО по Боровичскому филиалу от 5 до 20 мин. |  |  |  |  | 0 | 0 | 0 | 0 | 0 | 0 | 0 | 0 | 0 | 0 | 0
ИТОГО по Боровичскому филиалу от 20 до 60 мин. |  |  |  |  | 0 | 0 | 0 | 0 | 0 | 0 | 0 | 0 | 0 | 0 | 0
ВСЕГО по Боровичскому филиалу до 20 мин. (включая объем нагрузки до 5 мин.) |  |  |  |  | 1.146 | 0 | 1.146 | 0 | 0 | 0 | 0 | 0 | 0 | 0 | 0
ВСЕГО по Боровичскому филиалу до 60 мин. (включая объем нагрузки до 5 мин., до 20 мин.) |  |  |  |  | 1.146 | 0 | 1.146 | 0 | 0 | 0 | 0 | 0 | 0 | 0 | 0
ИТОГО по Боровичскому филиалу 5 мин. с нарастающим итогом | [5 empty] | 0 | 1.146 | 1.146 | 1.146 | 1.146 | 1.146 | 1.146 | 1.146 | 1.146 | 1.146
ИТОГО по Боровичскому филиалу от 5 до 20 мин. с нарастающим итогом | [5 empty] | 0 | 0 | 0 | 0 | 0 | 0 | 0 | 0 | 0 | 0
ИТОГО по Боровичскому филиалу от 20 до 60 мин. с нарастающим итогом | [5 empty] | 0 | 0 | 0 | 0 | 0 | 0 | 0 | 0 | 0 | 0
ВСЕГО по Боровичскому филиалу до 20 мин. (включая объем нагрузки до 5 мин.) с нарастающим итогом | [5 empty] | 0 | 1.146 | 1.146 | 1.146 | 1.146 | 1.146 | 1.146 | 1.146 | 1.146 | 1.146
ВСЕГО по Боровичскому филиалу до 60 мин. (включая объем нагрузки до 5 мин., до 20 мин.) с нарастающим итогом | [5 empty] | 0 | 1.146 | 1.146 | 1.146 | 1.146 | 1.146 | 1.146 | 1.146 | 1.146 | 1.146
Старорусский филиал, тел. диспетчера 8-(816-52)-52-639
94 | Промышленная зона | ПС 110 кВ Русса | ф.15 | ОП | до 5 мин. | 0.576
| (ООО "Лакто-Новгород") |  |  |  | от 5 до 20 мин.
| т.8-(816-52)-5-61-85 |  |  |  | от 20 до 60 мин
95 | Смешанная нагрузка (жилая и пром зоны) | ПС 110 кВ Медниково | ф.14 | ОП | до 5 мин. | 0.187
| (ОАО "Завод Староруссприбор) |  |  |  | от 5 до 20 мин.
| т.8-(816-52)-5-18-05 |  |  |  | от 20 до 60 мин
ИТОГО по Старорусскому филиалу до 5 мин. |  |  |  |  | 0.763 | 0.763 | 0 | 0 | 0 | 0 | 0 | 0 | 0 | 0 | 0
ИТОГО по Старорусскому филиалу от 5 до 20 мин. |  |  |  |  | 0 | 0 | 0 | 0 | 0 | 0 | 0 | 0 | 0 | 0 | 0
ИТОГО по Старорусскому филиалу от 20 до 60 мин. |  |  |  |  | 0 | 0 | 0 | 0 | 0 | 0 | 0 | 0 | 0 | 0 | 0
ВСЕГО по Старорусскому филиалу до 20 мин. (включая объем нагрузки до 5 мин.) |  |  |  |  | 0.763 | 0.763 | 0 | 0 | 0 | 0 | 0 | 0 | 0 | 0 | 0
ВСЕГО по Старорусскому филиалу до 60 мин. (включая объем нагрузки до 5 мин., до 20 мин.) |  |  |  |  | 0.763 | 0.763 | 0 | 0 | 0 | 0 | 0 | 0 | 0 | 0 | 0
ИТОГО по Старорусскому филиалу до 5 мин. с нарастающим итогом | [5 empty] | 0.763 | 0.763 | 0.763 | 0.763 | 0.763 | 0.763 | 0.763 | 0.763 | 0.763 | 0.763
ИТОГО по Старорусскому филиалу от 5 до 20 мин. с нарастающим итогом | [5 empty] | 0 | 0 | 0 | 0 | 0 | 0 | 0 | 0 | 0 | 0
ИТОГО по Старорусскому филиалу от 20 до 60 мин. с нарастающим итогом | [5 empty] | 0 | 0 | 0 | 0 | 0 | 0 | 0 | 0 | 0 | 0
ВСЕГО по Старорусскому филиалу до 20 мин. (включая объем нагрузки до 5 мин.) с нарастающим итогом | [5 empty] | 0.763 | 0.763 | 0.763 | 0.763 | 0.763 | 0.763 | 0.763 | 0.763 | 0.763 | 0.763
ВСЕГО по Старорусскому филиалу до 60 мин. (включая объем нагрузки до 5 мин., до 20 мин.) с нарастающим итогом | [5 empty] | 0.763 | 0.763 | 0.763 | 0.763 | 0.763 | 0.763 | 0.763 | 0.763 | 0.763 | 0.763
Окуловский филиал, тел. диспетчера 8-(816-57)-2-24-35
96 | Промышленная зона | ПС 330 кВ Окуловская |  | ОП (ПП) | до 5 мин.
| ЗАО "Агрокабель" |  |  |  | от 5 до 20 мин.
| дог.№ 00476 |  | ф. 38 |  | от 20 до 60 мин | [7 empty] | 0.5
тел.8-(816-52)-23-881 дисп. Энергетик
97 | Промышленная зона | ПС 110 кВ Окуловка-тяговая |  | ОП | до 5 мин.
| (ООО Олес) |  | ф.6 |  | от 5 до 20 мин. |  |  |  |  | 0.6
| тел.8-(816-57)-24-297 |  |  |  | от 20 до 60 мин
тел.8-(816-57)-24-287 гл. энергетик
98 | ЗАО "Окуловский завод мебельной | ПС 10 кВ Окуловка -1 |  | ОП (ПП) | до 5 мин.
| фурнитуры" |  |  |  | от 5 до 20 мин.
| дог.№00291 |  | ф.18 |  | от 20 до 60 мин | [7 empty] | 0.3
8-(816-57)-23-588 дежурный электрик;
8-911-613-86-35 энергетик
99 | Жилая зона (ж/дома, котельные магазины) | ПС 110 кВ Окуловка-тяговая |  | ОП | до 5 мин.
| 8-(816-52)-22-644 дежурный; |  | ф.3 |  | от 5 до 20 мин. |  |  |  |  | 0.5
| 8-(816-52)-2-19-55 дисп служба; |  |  |  | от 20 до 60 мин
ИТОГО по Окуловскому филиалу до 5 мин. |  |  |  |  | 0 | 0 | 0 | 0 | 0 | 0 | 0 | 0 | 0 | 0 | 0
ИТОГО по Окуловскому филиалу от 5 до 20 мин. |  |  |  |  | 1.1 | 0 | 0 | 0 | 0 | 1.1 | 0 | 0 | 0 | 0 | 0
ИТОГО по Окуловскому филиалу от 20 до 60 мин. |  |  |  |  | 0.8 | 0 | 0 | 0 | 0 | 0 | 0 | 0 | 0.8 | 0 | 0
ВСЕГО по Окуловскому филиалу до 20 мин. (включая объем нагрузки до 5 мин.) |  |  |  |  | 1.1 | 0 | 0 | 0 | 0 | 1.1 | 0 | 0 | 0 | 0 | 0
ВСЕГО по Окуловскому филиалу до 60 мин. (включая объем нагрузки до 5 мин., до 20 мин.) |  |  |  |  | 1.9 | 0 | 0 | 0 | 0 | 1.1 | 0 | 0 | 0.8 | 0 | 0
ИТОГО по Окуловскому филиалу до 5 мин. с нарастающим итогом | [5 empty] | 0 | 0 | 0 | 0 | 0 | 0 | 0 | 0 | 0 | 0
ИТОГО по Окуловскому филиалу от 5 до 20 мин. с нарастающим итогом | [5 empty] | 0 | 0 | 0 | 0 | 1.1 | 1.1 | 1.1 | 1.1 | 1.1 | 1.1
ИТОГО по Окуловскому филиалу от 20 до 60 мин. с нарастающим итогом | [5 empty] | 0 | 0 | 0 | 0 | 0 | 0 | 0 | 0.8 | 0.8 | 0.8
ВСЕГО по Окуловскому филиалу до 20 мин. (включая объем нагрузки до 5 мин.) с нарастающим итогом | [5 empty] | 0 | 0 | 0 | 0 | 1.1 | 1.1 | 1.1 | 1.1 | 1.1 | 1.1
ВСЕГО по Окуловскому филиалу до 60 мин. (включая объем нагрузки до 5 мин., до 20 мин.) с нарастающим итогом | [5 empty] | 0 | 0 | 0 | 0 | 1.1 | 1.1 | 1.1 | 1.9 | 1.9 | 1.9
Валдайский филиал, тел. диспетчера 8-(816-66)-20-839
100 | Смешанная нагрузка (жилая зона и | ПС 110 кВ Валдай | ф.4 | ОП | до 5 мин. |  |  | 0.484
| ООО "Валдайский двор") |  |  |  | от 5 до 20 мин.
| 8-(816-66)-24-210 директор, |  |  |  | от 20 до 60 мин
8-(816-66)-24-359 мененджер;
ООО "Эковалдай 8-(816-66)-32-444
администратор "
ИТОГО по Валдайскому филиалу до 5 мин. |  |  |  |  | 0.484 | 0 | 0 | 0.484 | 0 | 0 | 0 | 0 | 0 | 0 | 0
ИТОГО по Валдайскому филиалу от 5 до 20 мин. |  |  |  |  | 0 | 0 | 0 | 0 | 0 | 0 | 0 | 0 | 0 | 0 | 0
ИТОГО по Валдайскому филиалу от 20 до 60 мин. |  |  |  |  | 0 | 0 | 0 | 0 | 0 | 0 | 0 | 0 | 0 | 0 | 0
ВСЕГО по Валдайскому филиалу до 20 мин. (включая объем нагрузки до 5 мин.) |  |  |  |  | 0.484 | 0 | 0 | 0.484 | 0 | 0 | 0 | 0 | 0 | 0 | 0
ВСЕГО по Валдайскому филиалу до 60 мин. (включая объем нагрузки до 5 мин., до 20 мин.) |  |  |  |  | 0.484 | 0 | 0 | 0.484 | 0 | 0 | 0 | 0 | 0 | 0 | 0
ИТОГО по Валдайскому филиалу до 5 мин. с нарастающим итогом | [5 empty] | 0 | 0 | 0.484 | 0.484 | 0.484 | 0.484 | 0.484 | 0.484 | 0.484 | 0.484
ИТОГО по Валдайскому филиалу от 5 до 20 мин. с нарастающим итогом | [5 empty] | 0 | 0 | 0 | 0 | 0 | 0 | 0 | 0 | 0 | 0
ИТОГО по Валдайскому филиалу от 20 до 60 мин. с нарастающим итогом | [5 empty] | 0 | 0 | 0 | 0 | 0 | 0 | 0 | 0 | 0 | 0
ВСЕГО по Валдайскому филиалу до 20 мин. (включая объем нагрузки до 5 мин.) с нарастающим итогом | [5 empty] | 0 | 0 | 0.484 | 0.484 | 0.484 | 0.484 | 0.484 | 0.484 | 0.484 | 0.484
ВСЕГО по Валдайскому филиалу до 60 мин. (включая объем нагрузки до 5 мин., до 20 мин.) с нарастающим итогом | [5 empty] | 0 | 0 | 0.484 | 0.484 | 0.484 | 0.484 | 0.484 | 0.484 | 0.484 | 0.484
ИТОГО по АО "Новгородоблэлектро" до 5 мин. |  |  |  |  | 4.091 | 2.266 | 1.146 | 0.679 | 0 | 0 | 0 | 0 | 0 | 0 | 0
ИТОГО по АО "Новгородоблэлектро" от 5 до 20 мин. |  |  |  |  | 1.1 | 0 | 0 | 0 | 0 | 1.1 | 0 | 0 | 0 | 0 | 0
ИТОГО по АО "Новгородоблэлектро" от 20 до 60 мин. |  |  |  |  | 7.402 | 0 | 0 | 0 | 0 | 0 | 6.602 | 0 | 0.8 | 0 | 0
ВСЕГО по АО "Новгородобэлектро" до 20 мин. (включая объем нагрузки до 5 мин.) |  |  |  |  | 5.191 | 2.266 | 1.146 | 0.679 | 0 | 1.1 | 0 | 0 | 0 | 0 | 0
ВСЕГО по АО "Новгородобэлектро" до 60 мин. (включая объем нагрузки до 5 мин., до 20 мин.) |  |  |  |  | 12.593 | 2.266 | 1.146 | 0.679 | 0 | 1.1 | 6.602 | 0 | 0.8 | 0 | 0
ИТОГО по АО "Новгородоблэлектро" до 5 мин. с нарастающим итогом | [5 empty] | 2.266 | 3.412 | 4.091 | 4.091 | 4.091 | 4.091 | 4.091 | 4.091 | 4.091 | 4.091
ИТОГО по АО "Новгородоблэлектро" от 5 до 20 мин. с нарастающим итогом | [5 empty] | 0 | 0 | 0 | 0 | 1.1 | 1.1 | 1.1 | 1.1 | 1.1 | 1.1
ИТОГО по АО "Новгородоблэлектро" от 20 до 60 мин. с нарастающим итогом | [5 empty] | 0 | 0 | 0 | 0 | 0 | 6.602 | 6.602 | 7.402 | 7.402 | 7.402
ВСЕГО по АО "Новгородобэлектро"до 20 мин. (включая объем нагрузки до 5 мин.) с нарастающим итогом | [5 empty] | 2.266 | 3.412 | 4.091 | 4.091 | 5.191 | 5.191 | 5.191 | 5.191 | 5.191 | 5.191
ВСЕГО по АО "Новгородобэлектро" до 60 мин. (включая объем нагрузки до 5 мин., до 20 мин.) с нарастающим итогом | [5 empty] | 2.266 | 3.412 | 4.091 | 4.091 | 5.191 | 11.793 | 11.793 | 12.593 | 12.593 | 12.593
Потребители ООО ТранснефтьЭлектросетьСервис (ООО "Русэнергоресурс")
101 | ООО "Транснефть-Балтика" | НРУ 110 кВ Пестово |  | ОП (ПП) | до 5 мин.
| (НПС Быково) |  |  |  | от 5 до 20 мин. |  |  |  |  | 2.7
| Инженер энергетик Шинтяков Н.А |  |  |  | от 20 до 60 мин | [7 empty] | 1
| тел. 8-911-643-33-97, |  | ВЛ-110 кВ Нефтянная-1*
| тел. 8-(816-69)-5-91-22, |  | ВЛ-110 кВ Нефтянная-2*
тел. 8-911-040-40-11 инж. энергетик
Диспетчер-технолог (круглосуточно)
8-(485-2)-44-83-64
Энергодиспетчер
8-(485-2)-49-14-67 (дневное время)
102 | ООО "Транснефть-Балтика" | ПС 110 кВ Песь |  | ОП (ПП) | до 5 мин.
| (НПС Песь) |  |  |  | от 5 до 20 мин. |  |  |  |  | 1.2
| Инженер энергетик Созин В. Л. |  |  |  | от 20 до 60 мин | [8 empty] | 1
| тел. 8-911-643-33-70, |  | ф. 3*, 4*
тел. 8-(816-67)-5-32-80
Диспетчер-технолог (круглосуточно)
8-(485-2)-44-83-64
Энергодиспетчер
8-(485-2)-49-14-67 (дневное время)
ИТОГО по ООО ТранснефтьЭлектросетьСервис (ООО "Русэнергоресурс") до 5 мин. |  |  |  |  | 0 | 0 | 0 | 0 | 0 | 0 | 0 | 0 | 0 | 0 | 0
ИТОГО по ООО ТранснефтьЭлектросетьСервис (ООО "Русэнергоресурс") от 5 до 20 мин. |  |  |  |  | 3.9 | 0 | 0 | 0 | 0 | 3.9 | 0 | 0 | 0 | 0 | 0
ИТОГО по ООО ТранснефтьЭлектросетьСервис (ООО "Русэнергоресурс") от 20 до 60 мин. |  |  |  |  | 2 | 0 | 0 | 0 | 0 | 0 | 0 | 0 | 1 | 1 | 0
ВСЕГО по ООО ТранснефтьЭлектросетьСервис (ООО "Русэнергоресурс") до 20 мин. (включая объем нагрузки до 5 мин.) |  |  |  |  | 3.9 | 0 | 0 | 0 | 0 | 3.9 | 0 | 0 | 0 | 0 | 0
ВСЕГО по ООО ТранснефтьЭлектросетьСервис (ООО "Русэнергоресурс") до 60 мин. (включая объем нагрузки до 5 мин., до 20 мин.) |  |  |  |  | 5.9 | 0 | 0 | 0 | 0 | 3.9 | 0 | 0 | 1 | 1 | 0
ИТОГО по ООО ТранснефтьЭлектросетьСервис (ООО "Русэнергоресурс") до 5 мин. с нарастающим итогом | [5 empty] | 0 | 0 | 0 | 0 | 0 | 0 | 0 | 0 | 0 | 0
ИТОГО по ООО ТранснефтьЭлектросетьСервис (ООО "Русэнергоресурс") от 5 до 20 мин. с нарастающим итогом | [5 empty] | 0 | 0 | 0 | 0 | 3.9 | 3.9 | 3.9 | 3.9 | 3.9 | 3.9
ИТОГО по ООО ТранснефтьЭлектросетьСервис (ООО "Русэнергоресурс") от 20 до 60 мин. с нарастающим итогом | [5 empty] | 0 | 0 | 0 | 0 | 0 | 0 | 0 | 1 | 2 | 2
ВСЕГО по ООО ТранснефтьЭлектросетьСервис (ООО "Русэнергоресурс") до 20 мин. (включая объем нагрузки до 5 мин.) с нарастающим итогом | [5 empty] | 0 | 0 | 0 | 0 | 3.9 | 3.9 | 3.9 | 3.9 | 3.9 | 3.9
ВСЕГО по ООО ТранснефтьЭлектросетьСервис (ООО "Русэнергоресурс") до 60 мин. (включая объем нагрузки до 5 мин., до 20 мин.) с нарастающим итогом | [5 empty] | 0 | 0 | 0 | 0 | 3.9 | 3.9 | 3.9 | 4.9 | 5.9 | 5.9
Потребители Филиала ПАО "ФСК ЕЭС" Новгородского предприятия МЭС
103 | ОАО "Красный Октябрь" | ПС 330 кВ Новгородская |  | ОП (ПП) | до 5 мин.
| директор: 64-29-10 |  |  |  | от 5 до 20 мин. |  |  |  | 0.57
8-963-366-3169
| Начальник команды: 64-21-50 |  |  |  | от 20 до 60 мин.
| 8-911-644-6822 |  | ВЛ 10 кВ л.4 З-д Энергия*
| 8-911-601-0067 |  | ВЛ 10 кВ л.18 З-д Энергия*
Электромонтер: 8-951-720-2180
104 | ООО "Газпром трансгаз | ПС 330 кВ Новгородская |  | ОП (ПП) | до 5 мин.
| Санкт-Петербург" |  |  |  | от 5 до 20 мин. |  |  |  | 0.135
Начальник СЭВС: 944-829,
| 8-921-205-8570 |  |  |  | от 20 до 60 мин.
Инженер СЭВС: 944-839
| 8-921-205-8569 |  | Фидер 10 кВ л. 6 Газпром
| 8-921-205-8540 |  | Трансгаз С-Петербург*
105 | ООО "Транснефть-Балтика" | ПС 330 кВ Юго-Западная |  | ОП (ПП) | до 5 мин. | 3.3
| Гл.энергетик: 8-931-850-90-08 |  |  |  | от 5 до 20 мин.
| Зам. гл. энергетика: 8-931-850-90-50 |  |  |  | от 20 до 60 мин
| энергетик: 8-931-850-90-64 |  | ВЛ 110 кВ Юго-Западная -
| энергодиспетчер: 8-931-850-90-22 |  | НПС-7 № 1*
ВЛ 110 кВ Юго-Западная -
НПС-7 № 2*
106 | АО "Фирма Ригель" | ПС 330 кВ Новгородская |  | ОП (ПП) | до 5 мин.
| энергетик: 8-911-648-97-18 |  |  |  | от 5 до 20 мин. |  |  |  | 0.165
инженер-механик, электромонтер:
| 8-921-200-39-67 |  |  |  | от 20 до 60 мин.
| т.(8162) 64-43-52 |  | ВЛ 10 кВ л.12*
| т.(8162) 64-53-45 |  | ВЛ 10 кВ л.14*
ИТОГО по Филиалу ПАО "ФСК ЕЭС" Новгородского предприятия МЭС до 5 мин. |  |  |  |  | 3.3 | 3.3 | 0 | 0 | 0 | 0 | 0 | 0 | 0 | 0 | 0
ИТОГО по Филиалу ПАО "ФСК ЕЭС" Новгородского предприятия МЭС от 5 до 20 мин. |  |  |  |  | 0.87 | 0 | 0 | 0 | 0.87 | 0 | 0 | 0 | 0 | 0 | 0
ИТОГО по Филиалу ПАО "ФСК ЕЭС" Новгородского предприятия МЭС от 20 до 60 мин. |  |  |  |  | 0 | 0 | 0 | 0 | 0 | 0 | 0 | 0 | 0 | 0 | 0
ВСЕГО по Филиалу ПАО "ФСК ЕЭС" Новгородского предприятия МЭС до 20 мин. (включая объем нагрузки до 5 мин.) |  |  |  |  | 4.17 | 3.3 | 3.3 | 0 | 0.87 | 0 | 0 | 0 | 0 | 0 | 0
ВСЕГО по Филиалу ПАО "ФСК ЕЭС" Новгородского предприятия МЭС до 60 мин. (включая объем нагрузки до 5 мин., до 20 мин.) |  |  |  |  | 4.17 | 3.3 | 0 | 0 | 0.87 | 0 | 0 | 0 | 0 | 0 | 0
ИТОГО по Филиалу ПАО "ФСК ЕЭС" Новгородского предприятия МЭС до 5 мин. с нарастающим итогом | [5 empty] | 3.3 | 3.3 | 3.3 | 3.3 | 3.3 | 3.3 | 3.3 | 3.3 | 3.3 | 3.3
ИТОГО по Филиалу ПАО "ФСК ЕЭС" Новгородского предприятия МЭС от 5 до 20 мин. с нарастающим итогом | [5 empty] | 0 | 0 | 0 | 0.87 | 0.87 | 0.87 | 0 | 0 | 0 | 0
ИТОГО по Филиалу ПАО "ФСК ЕЭС" Новгородского предприятия МЭС от 20 до 60 мин. с нарастающим итогом | [5 empty] | 0 | 0 | 0 | 0 | 0 | 0 | 0 | 0 | 0 | 0
ВСЕГО по Филиалу ПАО "ФСК ЕЭС" Новгородского предприятия МЭС до 20 мин. (включая объем нагрузки до 5 мин.) с нарастающим итогом | [5 empty] | 3.3 | 3.3 | 3.3 | 4.17 | 4.17 | 4.17 | 3.3 | 3.3 | 3.3 | 3.3
ВСЕГО по Филиалу ПАО "ФСК ЕЭС" Новгородского предприятия МЭС до 60 мин. (включая объем нагрузки до 5 мин., до 20 мин.) с нарастающим итогом | [5 empty] | 3.3 | 3.3 | 3.3 | 4.17 | 4.17 | 4.17 | 3.3 | 3.3 | 3.3 | 3.3
ИТОГО по Новгородской области до 5 мин. |  |  |  |  | 28.572 | 15.935 | 5.139 | 7.498 | 0 | 0 | 0 | 0 | 0 | 0 | 0
ИТОГО по Новгородской области от 5 до 20 мин. |  |  |  |  | 20.733 | 0 | 0 | 0 | 15.573 | 5.16 | 0 | 0 | 0 | 0 | 0
ИТОГО по Новгородской области от 20 до 60 мин. |  |  |  |  | 30.901 | 0 | 0 | 0 | 0 | 0 | 11.498 | 5.948 | 10.66 | 1 | 1.795
ВСЕГО по Новгородской области до 20 мин. (включая объем нагрузки до 5 мин.) |  |  |  |  | 49.305 | 15.935 | 5.139 | 7.498 | 15.573 | 5.16 | 0 | 0 | 0 | 0 | 0
ВСЕГО по Новгородской области до 60 мин. (включая объем нагрузки до 5 мин., до 20 мин.) |  |  |  |  | 80.206 | 15.935 | 5.139 | 7.498 | 15.573 | 5.16 | 11.498 | 5.948 | 10.66 | 1 | 1.795
ВСЕГО по ДУ в Новгородской области до 5 мин. | [5 empty] | 0.011 | 0 | 0 | 0 | 0 | 0 | 0 | 0 | 0 | 0
ИТОГО по Новгородской области до 5 мин. с нарастающим итогом | [5 empty] | 15.935 | 21.074 | 28.572 | 28.572 | 28.572 | 28.572 | 28.572 | 28.572 | 28.572 | 28.572
ИТОГО по Новгородской области от 5 до 20 мин. с нарастающим итогом | [5 empty] | 0 | 0 | 0 | 15.573 | 20.733 | 20.733 | 20.733 | 20.733 | 20.733 | 20.733
ИТОГО по Новгородской областиот 20 до 60 мин. с нарастающим итогом | [5 empty] | 0 | 0 | 0 | 0 | 0 | 11.498 | 17.446 | 28.106 | 29.106 | 30.901
ВСЕГО по Новгородской области до 20 мин. (включая объем нагрузки до 5 мин.) с нарастающим итогом | [5 empty] | 15.935 | 21.074 | 28.572 | 44.145 | 49.305 | 49.305 | 49.305 | 49.305 | 49.305 | 49.305
ВСЕГО по Новгородской области до 60 мин. (включая объем нагрузки до 5 мин., до 20 мин.) с нарастающим итогом | [5 empty] | 15.935 | 21.074 | 28.572 | 44.145 | 49.305 | 60.803 | 66.751 | 77.411 | 78.411 | 80.206
ВСЕГО по ДУ в Новгородской области до 5 мин. с нарастающим итогом | [5 empty] | 0.011 | 0.011 | 0.011 | 0.011 | 0.011 | 0.011 | 0.011 | 0.011 | 0.011 | 0.011

## ГВО НО 08-00
ГРАФИК
временного отключения потребления на 2019/2020 гг.
по Новгородскому филиалу ПАО "МРСК Северо-Запада" "Новгородэнерго" на территории Новгородской области
по данным КЗ 17.06.2020 за 08-00 час
№ п/п | Потребитель | Наименование подстанции | Наименование фидера /наименование фидера контроля* | Способ ввода отключения по графику | Время отключения | Очередь ограничения (МВт)
[6 empty] | I | II | III | IV | V | VI | VII | VIII | IX | X
1 | 2 | 3 | 4 | 5 | 6 | 7 | 8 | 9 | 10 | 11 | 12 | 13 | 14 | 15 | 16
Филиал ПАО "МРСК Северо-Запада" "Новгородэнерго"
ПО "Ильменские электрические сети"
1 | АО «НПО «КВАНТ» | ПС 110 кВ Районная | ф. 09 | ОП | до 5 мин. | 0.554
| дог.№ 18/86 ДОУПЭ |  |  |  | от 5 до 20 мин.
| т. 8(8162) 68-20-04 отдел гл. энергетика |  |  |  | от 20 до 60 мин
| м.т. 8-951-720-15-00 нач. отдела гл. энергетика |  | ф. 26*, 62*, 67*
м.т. 8-921-207-62-35 дежурный электрик
2 | ОАО «Спектр» | ПС 110 кВ Районная | ф. 64 | ОП | до 5 мин. | 0.107
| дог.№ 11-00035 |  |  |  | от 5 до 20 мин.
| т. 8(8162)33-51-73 приемная |  |  |  | от 20 до 60 мин
| м.т.8-925-480-10-14 |  | ф. 55*
гл .инженер; отв за эл.хоз-во
т.8(8162)33-51-57 дежурный
3 | ОАО «Заряд» | ПС 110 кВ Районная | ф. 30 | ОП | до 5 мин. | 0.144
| дог.№ 11-00886 |  |  |  | от 5 до 20 мин.
| т. 8(8162)62-77-64 приемная, директор |  |  |  | от 20 до 60 мин
| т. 8(8162)62-73-23 гл.инженер |  | ф. 16*
4 | ООО «Амкор СК Новгород» | ПС 110 кВ Районная | ф. 70 | ОП | до 5 мин. | 0.911
| дог.№ 50 |  |  |  | от 5 до 20 мин.
| т. 8(8162)940-888 приемная |  |  |  | от 20 до 60 мин
| т. 8(8162)94-05-38 инженер по зданию |  | ф. 61*
м.т. 8-921-190-17-63 гл. электрик
м.т. 8-921-196-20-28 дежурный
т. 8(8162)940-890 охрана круглосуточно
5 | ООО «Амкор Флексиблз | ПС 110 кВ Районная | ф. 66 | ОП | до 5 мин. | 0.447
| Новгород» |  |  |  | от 5 до 20 мин.
| дог.№ 11-00011 |  |  |  | от 20 до 60 мин
| т. 8(8162)680-680 приемная, |  | ф. 39*
т. 8(8162)680-670;
м.т.8-963-333-46-59 гл. инженер,
технический менеджер
м.т. 8-963-330-68-50 энергетик
6 | АО «Дека» | ПС 110 кВ Районная | ф. 59 | ОП | до 5 мин. | 0
| дог.№ 57 |  |  |  | от 5 до 20 мин.
| т. 8(8162)33-93-50 приемная, |  |  |  | от 20 до 60 мин
| т. 8(8162)33-93-50 доб 370 гл.инженер, |  | ф. 69*
м.т.8-921-199-05-53 гл. инженер
м.т.8-921-200-18-18 гл. энергетик
м.т.8-921-022-37-97 дежурный
7 | ООО "ВН Мясной Двор" | ПС 110 кВ Районная | ф. 27 | ОП | до 5 мин. | 0.352
| дог.№ 0000085 |  |  |  | от 5 до 20 мин.
| т. 8(8162)680-501 приемная, |  |  |  | от 20 до 60 мин
| т. 8(8162)680-511, м.т.8-911-605-28-84 |  | ф. 44*
гл.инженер
т. 8(8162)680-552, м.т.8-963-334-43-58
гл. энергетик
м.т.8-911-600-23-21 дежурный
т. 8(8162)680-568 деж. по подстанции
8 | ООО "Гранит" | ПС 110 кВ Районная |  | ОП (ПП) | до 5 мин.
| дог. №11-01389 |  |  |  | от 5 до 20 мин. |  |  |  | 0.282
| м.т. 8-964-694-72-54 |  |  |  | от 20 до 60 мин
| главный инженер |  | ф. 47* , 48*
9 | ОАО "Новгородский завод | ПС 110 кВ Антоново |  | ОП (ПП) | до 5 мин. | 0.435
| стекловолокна" |  |  |  | от 5 до 20 мин.
| дог№.01-00054 |  |  |  | от 20 до 60 мин | [5 empty] | 0.55
| т. 8(8162)68-05-90 приемная |  | ф. 08*, 17*
м.т.8-921-730-33-13 инженер ОГЭ
т. 8-960-205-05-05 тех. директор
10 | АО "НПП Старт" дог. №0000085 | ПС 110 кВ Базовая |  | ОП (ПП) | до 5 мин.
| т. 8(8162)76-56-58 приемная |  |  |  | от 5 до 20 мин.
| т. 8(8162)765-658 директор |  | ф. 11 |  | от 20 до 60 мин | [5 empty] | 0.755
| т. 8(8162)765-672 зам. гл. энергетика |  | ф. 69*
м.т. 8-921-209-97-09 зам. гл. энергетика
м.т. 8-921-699-77-68 дежурный
11 | ПАО "Контур" дог.№ 253 | ПС 110 кВ Базовая |  | ОП (ПП) | до 5 мин.
| т. 8(8162)68-09-00 приемная |  | ф. 66, 74 |  | от 5 до 20 мин. |  |  |  | 1.018
| т. 8(8162)680-910, 680-900 доб. 477 |  |  |  | от 20 до 60 мин
| м.т. 8-965-808-04-06 гл.инженер |  | ф. 79*, 73*, 70*
т. 8(8162)680-887, м.т.8-965-808-10-66
гл.энергетик
т. 8(8162)680-900 доб. 134;
м.т.8-965-806-74-05 дежурный
12 | ЗАО «Трубичино» | ПС 330 кВ Новгородская |  | ОП (ПП) | до 5 мин.
| дог.№ 13-00117 |  |  |  | от 5 до 20 мин.
| т. 8(8162)741-133 приёмная |  |  |  | от 20 до 60 мин | [5 empty] | 0
| т. 8(8162)741-139, м.т. 8-911-601-28-21 гл.энерг. дежурный |  | ф. 01*, 07*, 13*, 15*
дежурный
13 | ЗАО «НМЗ" | НТЭЦ 110 кВ (Новгородская ТЭЦ ПАО "ТГК-2") |  | ОП (ПП) | до 5 мин. | 0.5
| дог.№ 01/12/17-ОГЭ |  |  |  | от 5 до 20 мин.
| т. 8(8162)940-750 - приёмная |  |  |  | от 20 до 60 мин | [6 empty] | 1.15
| т. 8(8162)940-750 доб. 250, м.т.8-911-600-74-72 |  | яч. 5*, яч. 46*
зам. главного энерг. по электрохозяйству
т. 8(8162)940-750 доб. 285, м.т.8-911-600-46-70
ответственный за электрохозяйство
м.т.8-911-600-66-35 - дежурный
14 | ПАО «Акрон» дог.№ 0000071 дкп, | НТЭЦ 110 кВ | конторль ввода ГВО по величине потребления подстанций | ОП (ПП) | до 5 мин. | 0.83
| 173012 г. Великий Новгород | (Новгородская ТЭЦ |  |  | от 5 до 20 мин. |  |  |  | 7.007
| т. 8(8162)99-65-55 приемная | ПАО "ТГК-2") |  |  | от 20 до 60 мин | [6 empty] | 5.045
| т. 8(8162)99-62-00 гл. инженер | ПС 110 кВ 100
| т. 8(8162)99-62-05 гл.энергетик | ПС 110 кВ БОС
| т. 8(8162)99-63-77 нач. смены цеха эл.снабж. | ПС 110 кВ 315
| т. 8(8162)99-62-54 диспетчер | ПС 110 кВ Насосная
т. 8(8162)99-61-09 справочная
15 | ООО «Новгородский бекон» | ПС 110 кВ Новоселицы |  | ОП (ПП) | до 5 мин. | 0.49
| дог. № 53110002312 п/ф д.Божонка |  |  |  | от 5 до 20 мин.
| т. 8(8162) 682-631 приёмная |  |  |  | от 20 до 60 мин | [5 empty] | 0.868
| м.т.8-911-600-03-72 главный инженер |  | ф. 02*,03*,04*,05*, 06*,07*,08*,09*
16 | ООО «Новгородский бекон» |  |  | ОП (ПП) | до 5 мин.
| дог эн-я.№ 53110002312 |  |  |  | от 20 до 20 мин.
| т. 8(8162) 682-631 приёмная |  |  |  | от 20 до 60 мин. | [5 empty] | 0.85
| м.т.8-911-600-03-72 главный инженер | ПС 110 кВ Чечулино | ф. 05*, 06*, 07*, 08*
| т. 8(8162) 682-670, 8(8162) 682-660 | ПС 110 кВ Подберезье | ф. 04*,05*,07*,08*
дежурный
17 | ОАО "Подберезский | ПС 110 кВ Подберезье |  | ОП (ПП) | до 5 мин.
| комбинат хлебепродуктов" |  |  |  | от 5 до 20 мин.
| дог. №11-01590 |  | ф. 06, 09 |  | от 20 до 60 мин | [5 empty] | 0.61
т. 8(8162)742-641 приёмная
т. 8(8162) 742-643 гл. инженер
т. 8(8162)742-641, м.т.8-911-645-24-67-
гл. энергетик
т. 8(8162) 742-641 охрана
18 | ООО «ИКЕА Индастри |  |  | ОП (ПП) | до 5 мин. | 4.075
| Новгород" |  |  |  | от 5 до 20 мин. |  |  |  | 5.406
| дог.№ 11-01265 | [9 empty] | 1.1
| т. 8(8162)94-37-51 приёмная | ПС 110 кВ ДСП | ф. 05*, 25* (06*, 07*,
| т. 8(8162) 987-080 гл. энергетик |  | 08*, 27*, 28*)
| м.т.8-921-198-00-61 гл. энерг. | ПС 110 кВ Подберезье | ф. 09*
м.т.8-921-195-00-87 дежурный,
мастер электромастерской
19 | ООО "Агрокомплекс" | ПС 110 кВ Спасская |  | ОП (ПП) | до 5 мин.
| дог. №51-00191 |  |  |  | от 5 до 20 мин.
| м.т. 8-921-964-78-00-ген. Дтректор |  |  |  | от 20 до 60 мин | [5 empty] | 0.784
| м.т. 8-921-196-54-42-электромонтер |  | ф. 01*, 04*
20 | ООО «УРСА Евразия» | ПС 110 кВ Энергомаш | ф. 38 | ОП | до 5 мин. |  |  | 1.19
| дог.№ 53 |  |  |  | от 5 до 20 мин.
| т. 8(81665)46-180 приёмная |  |  |  | от 20 до 60 мин
| т. 8(81665)46-180 главный инженер |  | ф. 16*
т. 8(81665)46-180 м.т.8-921-202-44-60
гл. энергетик
т. 8(81665)46-183 охрана
21 | ООО «ЮПМ-Кюммене | ПС 110 кВ Энергомаш | ф. 04 | ОП | до 5 мин. |  |  | 2.282
| Чудово» |  |  |  | от 5 до 20 мин.
| дог.№ 514 ДОУПЭ |  |  |  | от 20 до 60 мин
| т. 8(81665)44-606 приёмная |  | ф. 54*
т. 8(81665)44-606 главный инженер
т. 8(81665)44-606, м.т.8-921-202-74-10 гл.энерг.
т. 8(81665)44-616 дежурный по подстанции
22 | АО "Энергомаш" | ПС 110 кВ Энергомаш | ф. 13, 17, 21, 33 | ОП | до 5 мин. |  |  | 0.495
| дог. №51-00001 |  |  |  | от 5 до 20 мин.
| т. 8(81665)49-235 приемная |  |  |  | от 20 до 60 мин
| т. 8(81665)49-306 гл. инженер |  | ф. 19*, 35*, 37*, 39*
т. 8(81665)49-342 гл. энергетик
23 | ООО «Хасслахерлес» | ПС 110 кВ Вишерская |  | ОП (ПП) | до 5 мин. |  |  | 0.5
| дог.№ 52-00069 |  |  |  | от 5 до 20 мин.
| т. 8(8162)968-100 приёмная |  |  |  | от 20 до 60 мин | [9 empty] | 1.246
| т. 8(8162)968-100, 8(8162)968-150 директор |  | ф. 09*, 10*
м.т.8-921-202-02-07 директор
м.т.8-921-707-24-24 ст. инженер
24 | Смешанная нагрузка: МУП "Дружба", Администрация Савинского сельского поселения, МАДОУ № 14 "Детский сад комбинированного вида", СПК "Дубровка" (с/х производ.кооператив), ИП Образцова Т. П., ИП Алексеев С. Н., ООО "Подберезье", МАУ "Савинский СДК", ОАО "МОСТОТРЕСТ", Администрация Трубичинского сельского поселения, Потребительское общество "Новгородское", ООО "ЭнергоПромИнвест", ООО "ДИЗАЙН-СТРОЙ", ОАО "Вымпел-Коммуникации", ЗАО "ТАНДЕР", ООО ТК "Новгородская", население | ПС 110 кВ Подберезье | ф. 03 | ОП | до 5 мин | 0.18
от 5 до 20 мин
от 20 до 60 мин
25 | Смешанная нагрузка: ОАО "Газпром Газораспределение Великий Новгород", ГОБУЗ "ЦП", ИП Кириллова М. В., МАУ "Чечулинский РЦФ", Религиозная организация «Новгородская Епархия Русской Православной Церкви", ВКХ МУП "КХНР", ПАО "Ростелеком, ООО ТК "Новгородская", население | ПС 110 кВ Подберезье | ф. 12 | ОП | до 5 мин | 0.124
от 5 до 20 мин
от 20 до 60 мин
26 | Смешанная нагрузка: Государственная компания "Российские автомобильные дороги" (автодор) БРТП №190 | ПС 110 кВ Дорожная | ф. 4 | ДУ | до 5 мин | 0.011
от 5 до 20 мин
от 20 до 60 мин
27 | Смешанная нагрузка: МБУК "Батецкий межпоселенческий центр культуры и досуга", СПК "Красная звезда", ИП Поляков Ю. А., ИП Авдеев С. П., Потребительское общество "Новгородское" (ПО "Новгородское"), население | ПС 110 кВ Батецкая | ф. 02 | ОП | до 5 мин |  |  | 0.006
от 5 до 20 мин
от 20 до 60 мин
28 | Смешанная нагрузка: ФКУ "Упрдор Россия", ОАУСО "Шимское КЦСО" (комплекный центр социального обслуживания), МУ Шимскя ЦДСК (центр диагностики строительных конструкций), КФХ Акашкин А.Н., ООО "Капитан", ИП Ведехин А.С., ИП Поздеев, ОО ПБ Русь-Агропроект, ООО"СП "Шелонь", Администрация Шимского муниципального района, население | ПС 110 кВ Шимск | ф. 13 | ОП | до 5 мин | 0.27
от 5 до 20 мин
от 20 до 60 мин
29 | Смешанная нагрузка: ФКУ "Упрдор Россия", ОАО "Ростелеком", Администрация Шимского муниципального района, ООО "Вода Виноградова", Медведское сельское поселение, население | ПС 110 кВ Шимск | ф. 14 | ОП | до 5 мин | 0.111
от 5 до 20 мин
от 20 до 60 мин
30 | Смешанная нагрузка: ООО "ВСН", ОАОУ НПО "Агролицей №25", ИП Товмасян М. Л., население | ПС 110 кВ Шимск | ф. 16 | ОП | до 5 мин | 0.048
от 5 до 20 мин
от 20 до 60 мин
ИТОГО по ПО "ИЭС" до 5 мин. |  |  |  |  | 14.062 | 9.589 | 0 | 4.473 | 0 | 0 | 0 | 0 | 0 | 0 | 0
ИТОГО по ПО "ИЭС" от 5 до 20 мин. |  |  |  |  | 13.713 | 0 | 0 | 0 | 13.713 | 0 | 0 | 0 | 0 | 0 | 0
ИТОГО по ПО "ИЭС" от 20 до 60 мин. |  |  |  |  | 12.958 | 0 | 0 | 0 | 0 | 0 | 5.517 | 6.195 | 0 | 0 | 1.246
ВСЕГО по ПО "ИЭС" до 20 мин. (включая объем нагрузки до 5 мин.) |  |  |  |  | 27.775 | 9.589 | 0 | 4.473 | 13.713 | 0 | 0 | 0 | 0 | 0 | 0
ВСЕГО по ПО "ИЭС" до 60 мин. (включая объем нагрузки до 5 мин., до 20 мин.) |  |  |  |  | 40.733 | 9.589 | 0 | 4.473 | 13.713 | 0 | 5.517 | 6.195 | 0 | 0 | 1.246
ИТОГО по ПО "ИЭС" до 5 мин. с нарастающим итогом | [5 empty] | 9.589 | 9.589 | 14.062 | 14.062 | 14.062 | 14.062 | 14.062 | 14.062 | 14.062 | 14.062
ИТОГО по ПО "ИЭС" от 5 до 20 мин. с нарастающим итогом | [5 empty] | 0 | 0 | 0 | 13.713 | 13.713 | 13.713 | 13.713 | 13.713 | 13.713 | 13.713
ИТОГО по ПО "ИЭС" от 20 до 60 мин. с нарастающим итогом | [5 empty] | 0 | 0 | 0 | 0 | 0 | 5.517 | 11.712 | 11.712 | 11.712 | 12.958
ВСЕГО по ПО "ИЭС" до 20 мин. (включая объем нагрузки до 5 мин.) с нарастающим итогом | [5 empty] | 9.589 | 9.589 | 14.062 | 27.775 | 27.775 | 27.775 | 27.775 | 27.775 | 27.775 | 27.775
ВСЕГО по ПО "ИЭС" до 60 мин. (включая объем нагрузки до 5 мин., до 20 мин.) с нарастающим итогом | [5 empty] | 9.589 | 9.589 | 14.062 | 27.775 | 27.775 | 33.292 | 39.487 | 39.487 | 39.487 | 40.733
ПО "Боровичские электрические сети"
31 | ООО "Элегия" | ПС 110 кВ Сельская |  | ОП (ПП) | до 5 мин.
| дог. №21-00003 |  |  |  | от 5 до 20 мин.
| тел. 8-(816-64) 21-010-приёмная |  |  |  | от 20 до 60 мин | [7 empty] | 1.2
| 8-921-101-01-25-энергетик |  | ф. 2*, 8*
32 | АО "Боровичский завод "Полимермаш" | ПС 110 кВ Сельская |  | ОП (ПП) | до 5 мин.
| дог.21-00001 |  |  |  | от 5 до 20 мин.
| т.8-(816-64) 46-588 - секретарь |  |  |  | от 20 до 60 мин | [7 empty] | 0.3
| т.8-(816-64) 90-246 - энергетик |  | ф. 9*, 10*
33 | ОАО БКО | ПС 110 кВ Огнеупоры ПС 110 кВ Рудничная |  | ОП (ПП) | до 5 мин.
| дог.№ 21-00002 |  |  |  | от 5 до 20 мин.
| т.8-(816-64)-9-25-90, 9-25-91-щит управления |  |  |  | от 20 до 60 мин | [7 empty] | 2
| т.8-(816-64)-2-63-12 диспетчер. |  | Ввод Т-1 110 кВ*
Ввод Т-2 110 кВ*
34 | ООО "Завод Эльбор" | ПС 110 кВ Прогресс |  | ОП (ПП) | до 5 мин.
| дог.№ 21-00363 |  |  |  | от 5 до 20 мин. |  |  |  |  | 0.5
| т.8-(816-64)-91-611 - ответственный за эл.хоз. |  |  |  | от 20 до 60 мин
| технич.рук., дежурный |  | ф. 24*, 25*
т.8-(816-64)-91-403 исполнительный директор
т.8-(816-64)-91-521 - охрана
35 | ЗАО "Неболочское карьероуправление" | ПС 110 кВ Неболчи |  | ОП (ПП) | до 5 мин.
| дог. № 9-92100-401Т |  |  |  | от 5 до 20 мин.
| 8-(816-2)-968-260, 8-911-618-38-80 гл.энерг. |  |  |  | от 20 до 60 мин | [7 empty] | 0.5
| 8-(816-2)-968-260, 8-911-612-20-20 ген.дир. |  | ф. 6*, 12*
8-921-200-37-73 гл. инженер
36 | ООО "Сетново" | ПС 110 кВ Неболчи |  | ОП (ПП) | до 5 мин.
| дог.№ 22-00149 |  |  |  | от 5 до 20 мин.
| (81668) 65101; 65-102; 61001; |  |  |  | от 20 до 60 мин | [7 empty] | 1.43
| моб. 8-812-930-39-76 ген.дир. |  | ф. 10*, 11*
т. 8-921-101-01-25 - энергетик
37 | ЗАО "Пестовский опытно-механический | ПС 110 кВ Пестово |  | ОП (ПП) | до 5 мин.
| завод" дог.№ 25-00017 |  |  |  | от 5 до 20 мин.
| м.т. 8-911-645-65-45 - директор |  |  |  | от 20 до 60 мин | [7 empty] | 0.45
| т. 8-921-707-93-25 - гл.энергетик |  | ф. 10*
т.8-(816-69)-5-66-12-гл.энергетик
38 | ООО "Пестовский лесопромышленный комплекс" | ПС 110 кВ Пестово |  | ОП (ПП) | до 5 мин.
| дог.№ 45 |  |  |  | от 5 до 20 мин.
| т.8-(816-69)-55-563 приёмная |  |  |  | от 20 до 60 мин | [7 empty] | 1.5
| т.8-(816-69)-555-62, |  | ф. 11*, 12*
главный .энерг.
39 | АО "Окуловская бумажная фабрика" |  |  | ОП (ПП) | до 5 мин.
| дог.№ 9-92100-401Т | ПС 110 кВ Парахино |  |  | от 5 до 20 мин.
| т.8-911-603-24-50 - энергетик, нач. энергоцеха | ГРУ-6,3 кВ |  |  | от 20 до 60 мин. | [7 empty] | 1.6
| т.8-(816-57)-23-012 (приемная) |  | ф. 5*, 13*
| т.8-(812)-336-27-01 (приемная) |  | ф. 28*, 35*, 39*, 40*
40 | ООО "Завод Агрокабель" |  |  | ОП (ПП) | до 5 мин.
| дог. №53-00024 | ПС 330 кВ Окуловская |  |  | от 5 до 20 мин.
| 8 (816-57) 2-33-85, 2-37-31 - директор | ПС 10 кВ Окуловка 1 |  |  | от 20 до 60 мин. | [7 empty] | 1.5
| 8 (816-57) 2-36-33 - тех. руководитель 8 (816-57) 2-38-81 - отв. за эл. Хозяйство | ПС 110 кВ Окуловка-тяговая | ф. 21*, 35*, 7*
41 | Смешанная нагрузка: ЗАО "УМ 282"; ООО "Экономдизайн"; Хрусталёв ВВ; СПК "Прогресс"; ИП Сканцев ДН; уличное освещение; СКЗ и ГРП (газораспределит.пункт); ООО "Звезда 2"; ООО "Мста М"; детский сад; ООО "Родина"; ИП Фомин КА; ООО "Мельница Боровичи"; Шевяков АГ; ООО "Автолига сервис"; ТК "Новгородская"; население. | ПС 110 кВ Прогресс | ф. 1 | ОП | до 5 мин. |  | 0.6
от 5 до 20 мин.
от 20 до 60 мин.
42 | Смешанная нагрузка: ООО "Зета-Контакт"; ООО "Тухун"; уличное освещение; Почта; СКЗ; Библиотека; детский сад; ООО "Родина"; Карьер; ТК "Новгородская"; пилорамы; население. | ПС 110 кВ Прогресс | ф. 2 | ОП | до 5 мин. |  | 0.48
от 5 до 20 мин.
от 20 до 60 мин.
43 | Смешанная нагрузка: ООО "Родина"; СТ "Мелиоратор"; ООО "Молочный дворик"; ИП Орловская; население. | ПС 110 кВ Прогресс | ф. 3 | ОП | до 5 мин. |  | 0.07
от 5 до 20 мин.
от 20 до 60 мин.
44 | Смешанная нагрузка: уличное освещение; Церковь; Клуб; ИП Константинова; ООО "Триф"; павильон ОАО "Деметра"; ИП Ищенко; ИП Яковлев; ООО "Родина"; ИП Цыганкова; ИП Орловская; ООО "Компания СЭВ; ООО "Борохотник"; ООО МЕТСЕ; Булина ИВ; ИП Мухин; ООО "Нордэнерго"; Васильева АВ; ТК Новгородская; население. | ПС 110 кВ Прогресс | ф. 4 | ОП | до 5 мин. |  | 0
от 5 до 20 мин.
от 20 до 60 мин.
45 | Смешанная нагрузка: ЗАО "УМ 282"; ООО "Боровичский Мясокомбинат"; ООО "Инвестрой"; Гурьянов АА; Жуков АВ; Утленко ДВ; Белокуров СА; Котельникова ЕН; Иванова ГА; Федотов МС; Трошков СА; ИП Сканцев ДН; уличное освещение; Сельская администрация; Умов СА; ИП Иванова; ИП Тонян; ИП Сабиров; аптека; детский сад; Краснов ЮВ; ИП Плотникова; Клуб; ООО "Костюхинский"; Кобзев АМ; ИП Саркисян; ИП Бойцов; ИП Смирнов; Балагуров ДГ; Тиховская ВГ; ТК "Новгородская"; ООО "Гидроспецстрой"; ООО Т2 Мобайл; население: | ПС 110 кВ Прогресс | ф. 5 | ОП | до 5 мин. |  | 0.34
от 5 до 20 мин.
от 20 до 60 мин.
46 | Смешанная нагрузка: ИП Соловьёв СА; ИП Кудряшов АА; ИП Силин АС; ИП Махова ЕА; ИП Румянцев АВ; ООО "СК Монополис"; ИП Шаров ЕА; ИП Яковлев СИ; ИП Бойцов СВ; ИП Кронштадтова ЕМ; ИП Петрова ИМ; ИП Кодесников ВС; ИП Веселов АИ; ООО "Универсал-строй"; ИП Чугунова СВ; ИП Веселов ИМ; уличное освещение; ИП Кузин РП; ООО "Строй-гид; население. | ПС 110 кВ Пестово | ф. 6 | ОП | до 5 мин. |  | 0.2
от 5 до 20 мин.
от 20 до 60 мин.
47 | Смешанная нагрузка: Уличное освещение; ИП Катешев ЕН; ИП Радыгин СВ; ИП Лебедева ВВ; МОБУ ДОД "ДЮСШ"; ИП Орлов ВВ; население. | ПС 110 кВ Пестово | ф. 9 | ОП | до 5 мин. |  | 0.11
от 5 до 20 мин.
от 20 до 60 мин.
48 | Смешанная нагрузка: Уличное освещение; КХ Джамалова МГ; Михалева АС; ИП Андреева ЛА; ООО "Трансстроймеханизация"; ИП Мишиева ИИ; население. | ПС 330 кВ Окуловская | ф. 14 | ОП | до 5 мин. |  | 0.4
от 5 до 20 мин.
от 20 до 60 мин.
49 | Смешанная нагрузка: Дом культуры; уличное освещение; Приход А.Невского; ООО "Первая Национальная группа"; ФГБУ НП "Валдайский"; ФГБУ "Национальный парк"; ООО "Русские башни"; МАОУ "Школа Боровно"; ООО "Интерэнергосоюз"; население. | ПС 330 кВ Окуловская | ф. 29 | ОП | до 5 мин. |  | 0.5
от 5 до 20 мин.
от 20 до 60 мин.
50 | Смешанная нагрузка: Уличное освещение; ОАУСО"Окуловский КЦСО" (культурный центр); ООО "Завод Агрокабель"; часовня; ИП Алиев ЧАО; ИП Алексеенко ММ; ИП Малюхин СВ; ИП Вершинина АН; ИП Читанова НО; ИП Ивченко ПА; ООО "Колхида"; ООО ТК "Новгородская"; население. | ПС 330 кВ Окуловская | ф. 35 | ОП | до 5 мин. |  | 0.7
от 5 до 20 мин.
от 20 до 60 мин.
51 | Смешанная нагрузка: ИП Усманов РХ; МДОУ детский сад №17; ЧП Федоров СГ; уличное освещение; ЧП Иванова ОВ; ИП Иванова СП; ИП Максимов СБ; АО "Газпром"; ООО "НовЛенСтрой"; ООО "Фьорд"; ООО "Радуга"; ООО ТК Новгородская; население. | ПС 110 кВ Любытино | ф. 3 | ОП | до 5 мин. |  | 0.1
от 5 до 20 мин.
от 20 до 60 мин.
52 | Смешанная нагрузка: ИП глава КФХ Серков НВ; ИП Егоров СП; КХ Кузьмина; Почта; библиотека; уличное освещение; ООО "БЛПК"; ИП Попов АА; Петрова ЛА; Тишелович ВП; ООО "РОЯЛ"; кркстьянско фермерское хозяйство КФК ПегливанянАБ; население. | ПС 110 кВ Любытино | ф. 5 | ОП | до 5 мин. |  | 0.05
от 5 до 20 мин.
от 20 до 60 мин.
53 | Смешанная нагрузка: ЗАО "Агро"; Дом культуры; библиотеки; МДОУ Детский сад №17; уличное освещение; ООО Агрофирма "Государь"; АО "ОКТАГОН"; Ершова МН; ООО "АВВА Групп"; Муртазаев АГ; Гончаренко ЕЛ; Литвинов ОЮ; ООО ТК Новгородская; население. | ПС 110 кВ Любытино | ф. 6 | ОП | до 5 мин. |  | 0.1
от 5 до 20 мин.
от 20 до 60 мин.
54 | Смешанная нагрузка: ЧП Макарова ЛС; уличное освещение; АО "Газпром"; Савенков ВВ; ПАО Вымпелком; Новгородский РТПЦ (радио-телевизионный передающий центр; население. | ПС 110 кВ Любытино | ф. 8 | ОП | до 5 мин. |  | 0.06
от 5 до 20 мин.
от 20 до 60 мин.
55 | Смешанная нагрузка: ООО "Любытино-слалом"; уличное освещение; База отдыха "Мать и дитя"; Церковь; ООО "Новгородский доркомсервис"; население. | ПС 110 кВ Любытино | ф. 7 | ОП | до 5 мин. |  | 0.1
от 5 до 20 мин.
от 20 до 60 мин.
56 | Смешанная нагрузка: ООО "Новгороднефтепродукт"; уличное освещение; ИП Костандян КС; АО "Газпром"; ИП Егорова ЕА; ИП Туманов АВ; ООО "Экосити"; Плотников ТА; Семенов ВБ; население. | ПС 110 кВ Любытино | ф. 12 | ОП | до 5 мин. |  | 0.07
от 5 до 20 мин.
от 20 до 60 мин.
57 | Смешанная нагрузка: ООО "Мошенское ДЭП" (дорожно эксплуатационное предприятие); уличное освещение; ООО "Грин-ВУД"; ООО "Галс"; КХ Кондратьева АД; Мошенское РайПО; ООО "Стимул"; МОУ "СОШ с. Мошенское"; МУ Автобаза; библиотека; клуб; ИП Авакян РГ; ИП Хадаев СБ; ООО Содружество; ИП Голубева АА; Антонов АН; ООО "Рубеж"; ООО ТК Новгородская; население. | ПС 110 кВ Мошенское | ф. 2 | ОП | до 5 мин. |  | 0.21
от 5 до 20 мин.
от 20 до 60 мин.
58 | Смешанная нагрузка: Хвойнинское РайПО; ООО "Норд"; МБУК ЦКДО "Гармония"; МОУ "СОШ д. Остахново"; уличное освещение; Королев ДЕ; Жегалин СК; Лесничество; Рыльская СС; СХК "Родина"; Пинаев АВ; ПАО Ростелеком; ООО ТК Новгородская; население. | ПС 110 кВ Хвойная | ф. 7 | ОП | до 5 мин. |  | 0.1
от 5 до 20 мин.
от 20 до 60 мин.
59 | Смешанная нагрузка: КХ Кондратьев; Хвойнинское РайПО; Почта; уличное освещение; МОУ "СОШИ д. Мякишево"; ООО "Ермак"; НАО "ТЭК"; население. | ПС 110 кВ Хвойная | ф. 5 | ОП | до 5 мин. |  | 0.15
от 5 до 20 мин.
от 20 до 60 мин.
ИТОГО по ПО "БЭС" до 5 мин. |  |  |  |  | 4.34 | 0 | 4.34 | 0 | 0 | 0 | 0 | 0 | 0 | 0 | 0
ИТОГО по ПО "БЭС" от 5 до 20 мин. |  |  |  |  | 0.5 | 0 | 0 | 0 | 0 | 0.5 | 0 | 0 | 0 | 0 | 0
ИТОГО по ПО "БЭС" от 20 до 60 мин. |  |  |  |  | 10.48 | 0 | 0 | 0 | 0 | 0 | 0 | 0 | 10.48 | 0 | 0
ВСЕГО по ПО "БЭС" до 20 мин. (включая объем нагрузки до 5 мин.) |  |  |  |  | 4.84 | 0 | 4.34 | 0 | 0 | 0.5 | 0 | 0 | 0 | 0 | 0
ВСЕГО по ПО "БЭС" до 60 мин. (включая объем нагрузки до 5 мин., до 20 мин.) |  |  |  |  | 15.32 | 0 | 4.34 | 0 | 0 | 0.5 | 0 | 0 | 10.48 | 0 | 0
ИТОГО по ПО "БЭС" до 5 мин. с нарастающим итогом | [5 empty] | 0 | 4.34 | 4.34 | 4.34 | 4.34 | 4.34 | 4.34 | 4.34 | 4.34 | 4.34
ИТОГО по ПО "БЭС" от 5 до 20 мин. с нарастающим итогом | [5 empty] | 0 | 0 | 0 | 0 | 0.5 | 0.5 | 0.5 | 0.5 | 0.5 | 0.5
ИТОГО по ПО "БЭС" от 20 до 60 мин. с нарастающим итогом | [5 empty] | 0 | 0 | 0 | 0 | 0 | 0 | 0 | 10.48 | 10.48 | 10.48
ВСЕГО по ПО "БЭС" до 20 мин. (включая объем нагрузки до 5 мин.) с нарастающим итогом | [5 empty] | 0 | 4.34 | 4.34 | 4.34 | 4.84 | 4.84 | 4.84 | 4.84 | 4.84 | 4.84
ВСЕГО по ПО "БЭС" до 60 мин. (включая объем нагрузки до 5 мин., до 20 мин.) с нарастающим итогом | [5 empty] | 0 | 4.34 | 4.34 | 4.34 | 4.84 | 4.84 | 4.84 | 15.32 | 15.32 | 15.32
ПО "Валдайские электрические сети"
60 | Смешанная нагрузка: ЗАО "Терминал Валдай", | ПС 110 кВ Валдай | ф. 5, 17 | ОП | до 5 мин. |  |  | 0.513
| ООО "Инжстрой Валдай", б.о. Голубой факел, |  |  |  | от 5 до 20 мин.
| население |  |  |  | от 20 до 60 мин
61 | Смешанная нагрузка: ООО "Спецстрой", | ПС 110 кВ Демянск | ф. 1, 2, 3, 8, 9 | ОП | до 5 мин. |  |  | 0.478
| СПК "Искра", |  |  |  | от 5 до 20 мин.
| пилорамы, население |  |  |  | от 20 до 60 мин
62 | Смешанная нагрузка: ООО "Тимбер Тек", | ПС 110 кВ Крестцы | ф. 2, 10, 12 | ОП | до 5 мин. |  |  | 0.478
| ООО "Биопродмаш", ООО "Фореко" |  |  |  | от 5 до 20 мин.
| гаражи, склады, население |  |  |  | от 20 до 60 мин
63 | Смешанная нагрузка: пилорамы, население, | ПС 110 кВ Марёво | ф. 2, 4, 5, 7 | ОП | до 5 мин. |  |  | 0.067
| магазины |  |  |  | от 5 до 20 мин.
от 20 до 60 мин
64 | Смешанная нагрузка: ОАО "Валдайский механический завод", АБЗ, АЗС, население | ПС 110 кВ Валдай | ф. 1, 3 | ОП | до 5 мин. |  |  | 0.478
| механический завод",асфальтобетонный завод |  |  |  | от 5 до 20 мин.
| (АБЗ), автозаправочная станция (АЗС), население |  |  |  | от 20 до 60 мин
65 | Смешанная нагрузка: ООО "Мара", население | ПС 110 кВ Демянск | ф. 11 | ОП | до 5 мин. |  |  | 0.092
от 5 до 20 мин.
от 20 до 60 мин
66 | Смешанная нагрузка: ООО "Русбиоком", население | ПС 110 кВ Марёво | ф. 1, 8, 9 | ОП | до 5 мин. |  |  | 0.187
от 5 до 20 мин.
от 20 до 60 мин
67 | Смешанная нагрузка: пилорама, | ПС 110 кВ Крестцы | ф. 8 | ОП | до 5 мин. |  |  | 0.411
| население, асфальтобетонный завод (АБЗ), |  |  |  | от 5 до 20 мин.
| автозаправочная станция (АЗС) |  |  |  | от 20 до 60 мин
ИТОГО по ПО "ВЭС" до 5 мин. |  |  |  |  | 2.704 | 0 | 0 | 2.704 | 0 | 0 | 0 | 0 | 0 | 0 | 0
ИТОГО по ПО "ВЭС" от 5 до 20 мин. |  |  |  |  | 0 | 0 | 0 | 0 | 0 | 0 | 0 | 0 | 0 | 0 | 0
ИТОГО по ПО "ВЭС" от 20 до 60 мин. |  |  |  |  | 0 | 0 | 0 | 0 | 0 | 0 | 0 | 0 | 0 | 0 | 0
ВСЕГО по ПО "ВЭС" до 20 мин. (включая объем нагрузки до 5 мин.) |  |  |  |  | 2.704 | 0 | 0 | 2.704 | 0 | 0 | 0 | 0 | 0 | 0 | 0
ВСЕГО по ПО "ВЭС" до 60 мин. (включая объем нагрузки до 5 мин., до 20 мин.) |  |  |  |  | 2.704 | 0 | 0 | 2.704 | 0 | 0 | 0 | 0 | 0 | 0 | 0
ИТОГО по ПО "ВЭС" до 5 мин. с нарастающим итогом | [5 empty] | 0 | 0 | 2.704 | 2.704 | 2.704 | 2.704 | 2.704 | 2.704 | 2.704 | 2.704
ИТОГО по ПО "ВЭС" от 5 до 20 мин. с нарастающим итогом | [5 empty] | 0 | 0 | 0 | 0 | 0 | 0 | 0 | 0 | 0 | 0
ИТОГО по ПО "ВЭС" от 20 до 60 мин. с нарастающим итогом | [5 empty] | 0 | 0 | 0 | 0 | 0 | 0 | 0 | 0 | 0 | 0
ВСЕГО по ПО "ВЭС" до 20 мин. (включая объем нагрузки до 5 мин.) с нарастающим итогом | [5 empty] | 0 | 0 | 2.704 | 2.704 | 2.704 | 2.704 | 2.704 | 2.704 | 2.704 | 2.704
ВСЕГО по ПО "ВЭС" до 60 мин. (включая объем нагрузки до 5 мин., до 20 мин.) с нарастающим итогом | [5 empty] | 0 | 0 | 2.704 | 2.704 | 2.704 | 2.704 | 2.704 | 2.704 | 2.704 | 2.704
ПО "Старорусские электрические сети"
68 | ОАО "ПФК" | ПС 110 кВ Парфино |  | ОП (ПП) | до 5 мин.
| т. 8-964-310-70-79 - гл. энергетик |  | ф. 7/6 |  | от 5 до 20 мин. |  |  |  | 1.083
| т. 8-(816-50)-68-560, 8-921-697-19-58 - |  |  |  | от 20 до 60 мин
| главный инженер |  | ф.3/6 ⃰
т.8-(816-50)68-548 электрик
69 | НОАУ "Старорусский | ПС 110 кВ Медниково |  | ОП (ПП) | до 5 мин.
| лесхоз" |  |  |  | от 5 до 20 мин.
| тел.8-(816-52)-58-537 - приемная |  | ф. 9 |  | от 20 до 60 мин | [5 empty] | 0.25
т. 8-921-027-62-02-директор
70 | ООО" Полавский завод пластмасс" | ПС 110 кВ Пола |  | ОП (ПП) | до 5 мин.
| т. 8-911-209-61-13 - руководитель (С-Пб) |  |  |  | от 5 до 20 мин.
| т. 8-911-641-17-08 - начальник производства |  | ф.3 |  | от 20 до 60 мин | [9 empty] | 0.35
т.8-(812)-718-46-88 - директор (С-Пб)
т.8-(816-50)-67-253 - Полавский участок
71 | Смешанная нагрузка (частный сектор, предприятия индивид предпринимателей, администрация сельского поселения,ДК (дом культуры), магазины, школа) | ПС 110 кВ Русса | ф.6 | ОП | до 5 мин. | 0.15
от 5 до 20 мин.
от 20 до 60 мин
72 | Смешанная нагрузка (частный сектор, с/х предприятия, магазины, школа) | ПС 110 кВ Русса | ф.5 | ОП | до 5 мин. | 0.14
от 5 до 20 мин.
от 20 до 60 мин
73 | Смешанная нагрузка (частный сектор, магазины, администрация сельского поселения, ДК, с\х предприятия, школа) | ПС 110 кВ Русса | ф.10 | ОП | до 5 мин. | 0.208
от 5 до 20 мин.
от 20 до 60 мин
ИТОГО по ПО "СЭС" до 5 мин. |  |  |  |  | 0.498 | 0.498 | 0 | 0 | 0 | 0 | 0 | 0 | 0 | 0 | 0
ИТОГО по ПО "СЭС" от 5 до 20 мин. |  |  |  |  | 1.083 | 0 | 0 | 0 | 1.083 | 0 | 0 | 0 | 0 | 0 | 0
ИТОГО по ПО "СЭС" от 20 до 60 мин. |  |  |  |  | 0.6 | 0 | 0 | 0 | 0 | 0 | 0.25 | 0 | 0 | 0 | 0.35
ВСЕГО по ПО "СЭС" до 20 мин. (включая объем нагрузки до 5 мин.) |  |  |  |  | 1.581 | 0.498 | 0 | 0 | 1.083 | 0 | 0 | 0 | 0 | 0 | 0
ВСЕГО по ПО "СЭС" до 60 мин. (включая объем нагрузки до 5 мин., до 20 мин.) |  |  |  |  | 2.181 | 0.498 | 0 | 0 | 1.083 | 0 | 0.25 | 0 | 0 | 0 | 0.35
ИТОГО по ПО "СЭС" до 5 мин. с нарастающим итогом | [5 empty] | 0.498 | 0.498 | 0.498 | 0.498 | 0.498 | 0.498 | 0.498 | 0.498 | 0.498 | 0.498
ИТОГО по ПО "СЭС" от 5 до 20 мин. с нарастающим итогом | [5 empty] | 0 | 0 | 0 | 1.083 | 1.083 | 1.083 | 1.083 | 1.083 | 1.083 | 1.083
ИТОГО по ПО "СЭС" от 20 до 60 мин. с нарастающим итогом | [5 empty] | 0 | 0 | 0 | 0 | 0 | 0.25 | 0.25 | 0.25 | 0.25 | 0.6
ВСЕГО по ПО "СЭС" до 20 мин. (включая объем нагрузки до 5 мин.) с нарастающим итогом | [5 empty] | 0.498 | 0.498 | 0.498 | 1.581 | 1.581 | 1.581 | 1.581 | 1.581 | 1.581 | 1.581
ВСЕГО по ПО "СЭС" до 60 мин. (включая объем нагрузки до 5 мин., до 20 мин.) с нарастающим итогом | [5 empty] | 0.498 | 0.498 | 0.498 | 1.581 | 1.581 | 1.831 | 1.831 | 1.831 | 1.831 | 2.181
ИТОГО по филиалу ПАО "МРСК Северо-Запада" "Новгородэнерго" до 5 мин. |  |  |  |  | 21.604 | 10.087 | 4.34 | 7.177 | 0 | 0 | 0 | 0 | 0 | 0 | 0
ИТОГО по филиалу ПАО "МРСК Северо-Запада" "Новгородэнерго" от 5 до 20 мин. |  |  |  |  | 15.296 | 0 | 0 | 0 | 14.796 | 0.5 | 0 | 0 | 0 | 0 | 0
ИТОГО по филиалу ПАО "МРСК Северо-Запада" "Новгородэнерго" от 20 до 60 мин. |  |  |  |  | 24.038 | 0 | 0 | 0 | 0 | 0 | 5.767 | 6.195 | 10.48 | 0 | 1.596
ВСЕГО по филиалу ПАО "МРСК Северо-Запада" "Новгородэнерго" до 20 мин. (включая объем нагрузки до 5 мин.) |  |  |  |  | 36.9 | 10.087 | 4.34 | 7.177 | 14.796 | 0.5 | 0 | 0 | 0 | 0 | 0
ВСЕГО по филиалу ПАО "МРСК Северо-Запада" "Новгородэнерго" до 60 мин. (включая объем нагрузки до 5 мин., до 20 мин.) |  |  |  |  | 60.938 | 10.087 | 4.34 | 7.177 | 14.796 | 0.5 | 5.767 | 6.195 | 10.48 | 0 | 1.596
ИТОГО по филиалу ПАО "МРСК Северо-Запада" "Новгородэнерго" до 5 мин. с нарастающим итогом | [5 empty] | 10.087 | 14.427 | 21.604 | 21.604 | 21.604 | 21.604 | 21.604 | 21.604 | 21.604 | 21.604
ИТОГО по филиалу ПАО "МРСК Северо-Запада" "Новгородэнерго" от 5 до 20 мин. с нарастающим итогом | [5 empty] | 0 | 0 | 0 | 14.796 | 15.296 | 15.296 | 15.296 | 15.296 | 15.296 | 15.296
ИТОГО по филиалу ПАО "МРСК Северо-Запада" "Новгородэнерго" от 20 до 60 мин. с нарастающим итогом | [5 empty] | 0 | 0 | 0 | 0 | 0 | 5.767 | 11.962 | 22.442 | 22.442 | 24.038
ВСЕГО по филиалу ПАО "МРСК Северо-Запада" "Новгородэнерго" до 20 мин. (включая объем нагрузки до 5 мин.) с нарастающим итогом | [5 empty] | 10.087 | 14.427 | 21.604 | 36.4 | 36.9 | 36.9 | 36.9 | 36.9 | 36.9 | 36.9
ВСЕГО по филиалу ПАО "МРСК Северо-Запада" "Новгородэнерго" до 60 мин. (включая объем нагрузки до 5 мин., до 20 мин.) с нарастающим итогом | [5 empty] | 10.087 | 14.427 | 21.604 | 36.4 | 36.9 | 42.667 | 48.862 | 59.342 | 59.342 | 60.938
Потребители АО "Новгородоблэлектро"
Новгородское отделение, тел. диспетчера 77-22-22
74 | Промышленная зона | ПС 110 кВ Районная |  | ОП (ПП) | до 5 мин.
| (ЗАО "Проектстрой") |  |  |  | от 5 до 20 мин.
| Приемная: 22-76-48 |  | ф. 18 |  | от 20 до 60 мин | [5 empty] | 0.416
тел.22-18-77 нач. отдела электроцеха,
тел. 62-73-28 гл. инженер
75 | Промышленная зона | ПС 110 кВ Районная | ф.41 | ОП | до 5 мин. | 0.188
| (ООО "Новгородснаб" тел.:62-82-46, 62-86-04 |  |  |  | от 5 до 20 мин.
| ООО "Лес" тел.:8-911-027-03-04 и др. |  |  |  | от 20 до 60 мин
тел. 77-22-22 деж. Диспетчер НОКЭ
76 | Промышленная зона | ПС 110 кВ Районная | ф.33 | ОП | до 5 мин. | 0.089
| (ЗАО "Стройснаб" тел.:73-26-14, |  |  |  | от 5 до 20 мин.
| 8-911-633-12-15 |  |  |  | от 20 до 60 мин
ООО "Фобус" тел.: 640-052, 640-202
ООО "Строительное предприятие 640"
тел.: 642-404, 641-627
77 | Промышленная зона | ПС 110 кВ Районная | ф.48 | ОП | до 5 мин. | 0
| (ООО "Галичи" тел.:62-24-82, 62-24-81, |  |  |  | от 5 до 20 мин.
| 62-66-70 |  |  |  | от 20 до 60 мин
ОАО "Российские железные дороги"
грузовой двор.
тел.:8-921-406-60-21 и др.
78 | ЗАО "ПК "Волховец", дог.№ 00005 и др. | ПС 110 кВ Районная | ф.34, 20 | ОП | до 5 мин. | 1.353
| 94-46-00 приемная, |  |  |  | от 5 до 20 мин.
| 94-47-08, 8-911-600-39-88 гл.энергетик, |  |  |  | от 20 до 60 мин
94-46-94, 8-911-041-96-33 зам. гл. энергетика
94-46-88, 94-47-29 деж.электрик
79 | Жилая зона | ПС 110 кВ Районная | ф. 37 | ОП | до 5 мин. | 0.922
| ул. Ломоносова, пр.Мира, пр.Корсунова |  |  |  | от 5 до 20 мин.
от 20 до 60 мин
80 | ОАО "Трансвит" | ПС 110 кВ Районная |  | ОП (ПП) | до 5 мин.
| дог.№ 01314 |  |  |  | от 5 до 20 мин.
| тел. 77-44-74 гл. энергетик |  | ф. 13, 22 |  | от 20 до 60 мин | [5 empty] | 0.863
81 | ООО "КСМ" дог.№ 01339, тел.646-383 рук., | ПС 110 кВ Насосная |  | ОП (ПП) | до 5 мин.
| 646-370 приемная, |  |  |  | от 5 до 20 мин.
| 646-470 гл. инж., |  | ф. 11 |  | от 20 до 60 мин | [5 empty] | 0.512
64-68-82, 8-964-690-46-56 гл. энергетик,
82 | ЗАО "Лактис", дог.№01337, | ПС 110 кВ Районная |  | ОП (ПП) | до 5 мин.
| 500-908, 8-921-201-03-00 гл. энергетик, |  |  |  | от 5 до 20 мин.
| тел.629-108, 8-921-606-20-36 мастер эл.служ. |  | ф. 45, 46 |  | от 20 до 60 мин | [5 empty] | 0.738
629-128, 8-921-606-20-43 деж.электромонтер
83 | ООО "Лента", дог.№ 00004 | ПС 110 кВ Мостищи |  | ОП (ПП) | до 5 мин.
| 8-(812)-380-61-31 центр.приемная, |  |  |  | от 5 до 20 мин.
| 68-00-91 приемная, 8-921-570-12-08 гл. энерг. |  | ф. 25 |  | от 20 до 60 мин | [5 empty] | 0.699
68-00-96 доб. 768 - гл. энергетик
84 | ООО "Деловой партнер" дог.№1336 | ПС 110 кВ Южная |  | ОП (ПП) | до 5 мин.
| тел.: 772-712, 79-22-28, 73-64-58 |  |  |  | от 5 до 20 мин.
| 8-911-616-04-96 энергетик |  | ф. 31, 05 |  | от 20 до 60 мин | [5 empty] | 0.174
85 | Промышленная зона (ООО Керамзит, | ПС 35 кВ ЖБИ |  | ОП (ПП) | до 5 мин.
| Новобалт-Евролин) |  |  |  | от 5 до 20 мин.
|  |  | ф. 08 |  | от 20 до 60 мин | [5 empty] | 0.522
86 | Промышленная зона (ИП и предприятия: | ПС 35 кВ ЖБИ |  | ОП (ПП) | до 5 мин.
| Таможня, ООО "Промтранс", ООО "Волховец", ООО "Новтрак", ООО "НОвАК и т.д.) |  |  |  | от 5 до 20 мин.
|  |  | ф. 03 |  | от 20 до 60 мин | [5 empty] | 1.294
87 | Жилая зона | ПС 110 кВ Восточная |  | ОП | до 5 мин.
| ул. Я.Павлова 7 со встроенной котельной, Я.Павлова 1, 3 |  |  |  | от 5 до 20 мин.
| ул. Державина 11, 13 со встраенными помещениями, |  | ф. 08, 05 |  | от 20 до 60 мин | [5 empty] | 0.215
котельными
88 | ООО "Лента", дог.№ 00002 | ПС 110 кВ Районная |  | ОП (ПП) | до 5 мин.
| 8-(812)380-61-31 центр.приемная, |  |  |  | от 5 до 20 мин.
| 68-00-91 приёмная, 8-921-570-12-08 гл. энергетик |  | ф. 23, 28 |  | от 20 до 60 мин | [5 empty] | 0.534
89 | Нов.ГУ им. Я. Мудрого | ПС 110 кВ Районная |  | ОП (ПП) | до 5 мин.
| дог.№ 01933 |  |  |  | от 5 до 20 мин.
| 62-99-15, 8-950-682-20-32 гл. энергетик |  | ф. 25 |  | от 20 до 60 мин | [5 empty] | 0.234
62-75-36 приемная зам.директора адм.хоз.час.
ИТОГО по Новгородскому отделению до 5 мин. |  |  |  |  | 2.552 | 2.552 | 0 | 0 | 0 | 0 | 0 | 0 | 0 | 0 | 0
ИТОГО по Новгородскому отделению от 5 до 20 мин. |  |  |  |  | 0 | 0 | 0 | 0 | 0 | 0 | 0 | 0 | 0 | 0 | 0
ИТОГО по Новгородскому отделению от 20 до 60 мин. |  |  |  |  | 6.201 | 0 | 0 | 0 | 0 | 0 | 6.201 | 0 | 0 | 0 | 0
ВСЕГО по Новгородскому отделению до 20 мин. (включая объем нагрузки до 5 мин.) |  |  |  |  | 2.552 | 2.552 | 0 | 0 | 0 | 0 | 0 | 0 | 0 | 0 | 0
ВСЕГО по Новгородскому отделению до 60 мин. (включая объем нагрузки до 5 мин., до 20 мин.) |  |  |  |  | 8.753 | 2.552 | 0 | 0 | 0 | 0 | 6.201 | 0 | 0 | 0 | 0
ИТОГО по Новгородскому отделению до 5 мин. с нарастающим итогом | [5 empty] | 2.552 | 2.552 | 2.552 | 2.552 | 2.552 | 2.552 | 2.552 | 2.552 | 2.552 | 2.552
ИТОГО по Новгородскому отделению от 5 до 20 мин. с нарастающим итогом | [5 empty] | 0 | 0 | 0 | 0 | 0 | 0 | 0 | 0 | 0 | 0
ИТОГО по Новгородскому отделению от 20 до 60 мин. с нарастающим итогом | [5 empty] | 0 | 0 | 0 | 0 | 0 | 6.201 | 6.201 | 6.201 | 6.201 | 6.201
ВСЕГО по Новгородскому отделению до 20 мин. (включая объем нагрузки до 5 мин.) с нарастающим итогом | [5 empty] | 2.552 | 2.552 | 2.552 | 2.552 | 2.552 | 2.552 | 2.552 | 2.552 | 2.552 | 2.552
ВСЕГО по Новгородскому отделению до 60 мин. (включая объем нагрузки до 5 мин., до 20 мин.) с нарастающим итогом | [5 empty] | 2.552 | 2.552 | 2.552 | 2.552 | 2.552 | 8.753 | 8.753 | 8.753 | 8.753 | 8.753
Чудовский филиал тел. диспетчера 8-(816-65)-54-260
90 | Жилая зона и предприятия | ПС 330 кВ Чудово | ф.16 | ОП | до 5 мин. |  |  | 0.202
| "Чудовский Лесхоз" |  |  |  | от 5 до 20 мин.
| тел. 8-(816-65)-54-260 |  |  |  | от 20 до 60 мин
ИТОГО по Чудовскому филиалу до 5 мин. |  |  |  |  | 0.202 | 0 | 0 | 0.202 | 0 | 0 | 0 | 0 | 0 | 0 | 0
ИТОГО по Чудовскому филиалу от 5 до 20 мин. |  |  |  |  | 0 | 0 | 0 | 0 | 0 | 0 | 0 | 0 | 0 | 0 | 0
ИТОГО по Чудовскому филиалу от 20 до 60 мин. |  |  |  |  | 0 | 0 | 0 | 0 | 0 | 0 | 0 | 0 | 0 | 0 | 0
ВСЕГО по Чудовскому филиалу до 20 мин. (включая объем нагрузки до 5 мин.) |  |  |  |  | 0.202 | 0 | 0 | 0.202 | 0 | 0 | 0 | 0 | 0 | 0 | 0
ВСЕГО по Чудовскому филиалу до 60 мин. (включая объем нагрузки до 5 мин., до 20 мин.) |  |  |  |  | 0.202 | 0 | 0 | 0.202 | 0 | 0 | 0 | 0 | 0 | 0 | 0
ИТОГО по Чудовскому филиалу до 5 мин. с нарастающим итогом | [5 empty] | 0 | 0 | 0.202 | 0.202 | 0.202 | 0.202 | 0.202 | 0.202 | 0.202 | 0.202
ИТОГО по Чудовскому филиалу от 5 до 20 мин. с нарастающим итогом | [5 empty] | 0 | 0 | 0 | 0 | 0 | 0 | 0 | 0 | 0 | 0
ИТОГО по Чудовскому филиалу от 20 до 60 мин. с нарастающим итогом | [5 empty] | 0 | 0 | 0 | 0 | 0 | 0 | 0 | 0 | 0 | 0
ВСЕГО по Чудовскому филиалу до 20 мин. (включая объем нагрузки до 5 мин.) с нарастающим итогом | [5 empty] | 0 | 0 | 0.202 | 0.202 | 0.202 | 0.202 | 0.202 | 0.202 | 0.202 | 0.202
ВСЕГО по Чудовскому филиалу до 60 мин. (включая объем нагрузки до 5 мин., до 20 мин.) с нарастающим итогом | [5 empty] | 0 | 0 | 0.202 | 0.202 | 0.202 | 0.202 | 0.202 | 0.202 | 0.202 | 0.202
Боровичский филиал, тел. диспетчера 8-(816-64)-4-17-27
91 | Промышленная зона | ПС 110 кВ Прогресс | ф. 11 | ОП | до 5 мин. |  | 0.27
| (ОАО Мастатор), тел. 8-(816-64)-49-226, |  |  |  | от 5 до 20 мин.
| 8-921-840-89-71 |  |  |  | от 20 до 60 мин
92 | Жилая зона и ЗАО "Боровичи - мебель" | ПС 110 кВ Прогресс | ф.7 | ОП | до 5 мин. |  | 1.174
| дог.№ 00678 |  |  |  | от 5 до 20 мин.
| тел.: 8-(816-64)-21-222 -продавцы, |  |  |  | от 20 до 60 мин
тел: 8-(816-64)-211-03 - приемная тел. 8-921-202-81-01 - энергетик
93 | Жилая зона и ОАО "Красный Октябрь" | ПС 110 кВ Прогресс | ф. 9, 10 | ОП | до 5 мин. |  | 0.353
| дог. 1210 |  |  |  | от 5 до 20 мин.
| тел.: 8-(816-64)404-26 |  |  |  | от 20 до 60 мин
ИТОГО по Боровичскому филиалу 5 мин. |  |  |  |  | 1.797 | 0 | 1.797 | 0 | 0 | 0 | 0 | 0 | 0 | 0 | 0
ИТОГО по Боровичскому филиалу от 5 до 20 мин. |  |  |  |  | 0 | 0 | 0 | 0 | 0 | 0 | 0 | 0 | 0 | 0 | 0
ИТОГО по Боровичскому филиалу от 20 до 60 мин. |  |  |  |  | 0 | 0 | 0 | 0 | 0 | 0 | 0 | 0 | 0 | 0 | 0
ВСЕГО по Боровичскому филиалу до 20 мин. (включая объем нагрузки до 5 мин.) |  |  |  |  | 1.797 | 0 | 1.797 | 0 | 0 | 0 | 0 | 0 | 0 | 0 | 0
ВСЕГО по Боровичскому филиалу до 60 мин. (включая объем нагрузки до 5 мин., до 20 мин.) |  |  |  |  | 1.797 | 0 | 1.797 | 0 | 0 | 0 | 0 | 0 | 0 | 0 | 0
ИТОГО по Боровичскому филиалу 5 мин. с нарастающим итогом | [5 empty] | 0 | 1.797 | 1.797 | 1.797 | 1.797 | 1.797 | 1.797 | 1.797 | 1.797 | 1.797
ИТОГО по Боровичскому филиалу от 5 до 20 мин. с нарастающим итогом | [5 empty] | 0 | 0 | 0 | 0 | 0 | 0 | 0 | 0 | 0 | 0
ИТОГО по Боровичскому филиалу от 20 до 60 мин. с нарастающим итогом | [5 empty] | 0 | 0 | 0 | 0 | 0 | 0 | 0 | 0 | 0 | 0
ВСЕГО по Боровичскому филиалу до 20 мин. (включая объем нагрузки до 5 мин.) с нарастающим итогом | [5 empty] | 0 | 1.797 | 1.797 | 1.797 | 1.797 | 1.797 | 1.797 | 1.797 | 1.797 | 1.797
ВСЕГО по Боровичскому филиалу до 60 мин. (включая объем нагрузки до 5 мин., до 20 мин.) с нарастающим итогом | [5 empty] | 0 | 1.797 | 1.797 | 1.797 | 1.797 | 1.797 | 1.797 | 1.797 | 1.797 | 1.797
Старорусский филиал, тел. диспетчера 8-(816-52)-52-639
94 | Промышленная зона | ПС 110 кВ Русса | ф.15 | ОП | до 5 мин. | 0.394
| (ООО "Лакто-Новгород") |  |  |  | от 5 до 20 мин.
| т.8-(816-52)-5-61-85 |  |  |  | от 20 до 60 мин
95 | Смешанная нагрузка (жилая и пром зоны) | ПС 110 кВ Медниково | ф.14 | ОП | до 5 мин. | 0.23
| (ОАО "Завод Староруссприбор) |  |  |  | от 5 до 20 мин.
| т.8-(816-52)-5-18-05 |  |  |  | от 20 до 60 мин
ИТОГО по Старорусскому филиалу до 5 мин. |  |  |  |  | 0.624 | 0.624 | 0 | 0 | 0 | 0 | 0 | 0 | 0 | 0 | 0
ИТОГО по Старорусскому филиалу от 5 до 20 мин. |  |  |  |  | 0 | 0 | 0 | 0 | 0 | 0 | 0 | 0 | 0 | 0 | 0
ИТОГО по Старорусскому филиалу от 20 до 60 мин. |  |  |  |  | 0 | 0 | 0 | 0 | 0 | 0 | 0 | 0 | 0 | 0 | 0
ВСЕГО по Старорусскому филиалу до 20 мин. (включая объем нагрузки до 5 мин.) |  |  |  |  | 0.624 | 0.624 | 0 | 0 | 0 | 0 | 0 | 0 | 0 | 0 | 0
ВСЕГО по Старорусскому филиалу до 60 мин. (включая объем нагрузки до 5 мин., до 20 мин.) |  |  |  |  | 0.624 | 0.624 | 0 | 0 | 0 | 0 | 0 | 0 | 0 | 0 | 0
ИТОГО по Старорусскому филиалу до 5 мин. с нарастающим итогом | [5 empty] | 0.624 | 0.624 | 0.624 | 0.624 | 0.624 | 0.624 | 0.624 | 0.624 | 0.624 | 0.624
ИТОГО по Старорусскому филиалу от 5 до 20 мин. с нарастающим итогом | [5 empty] | 0 | 0 | 0 | 0 | 0 | 0 | 0 | 0 | 0 | 0
ИТОГО по Старорусскому филиалу от 20 до 60 мин. с нарастающим итогом | [5 empty] | 0 | 0 | 0 | 0 | 0 | 0 | 0 | 0 | 0 | 0
ВСЕГО по Старорусскому филиалу до 20 мин. (включая объем нагрузки до 5 мин.) с нарастающим итогом | [5 empty] | 0.624 | 0.624 | 0.624 | 0.624 | 0.624 | 0.624 | 0.624 | 0.624 | 0.624 | 0.624
ВСЕГО по Старорусскому филиалу до 60 мин. (включая объем нагрузки до 5 мин., до 20 мин.) с нарастающим итогом | [5 empty] | 0.624 | 0.624 | 0.624 | 0.624 | 0.624 | 0.624 | 0.624 | 0.624 | 0.624 | 0.624
Окуловский филиал, тел. диспетчера 8-(816-57)-2-24-35
96 | Промышленная зона | ПС 330 кВ Окуловская |  | ОП (ПП) | до 5 мин.
| ЗАО "Агрокабель" |  |  |  | от 5 до 20 мин.
| дог.№ 00476 |  | ф. 38 |  | от 20 до 60 мин | [7 empty] | 0.5
тел.8-(816-52)-23-881 дисп. Энергетик
97 | Промышленная зона | ПС 110 кВ Окуловка-тяговая |  | ОП | до 5 мин.
| (ООО Олес) |  | ф.6 |  | от 5 до 20 мин. |  |  |  |  | 0.6
| тел.8-(816-57)-24-297 |  |  |  | от 20 до 60 мин
тел.8-(816-57)-24-287 гл. энергетик
98 | ЗАО "Окуловский завод мебельной | ПС 10 кВ Окуловка -1 |  | ОП (ПП) | до 5 мин.
| фурнитуры" |  |  |  | от 5 до 20 мин.
| дог.№00291 |  | ф.18 |  | от 20 до 60 мин | [7 empty] | 0.3
8-(816-57)-23-588 дежурный электрик;
8-911-613-86-35 энергетик
99 | Жилая зона (ж/дома, котельные магазины) | ПС 110 кВ Окуловка-тяговая |  | ОП | до 5 мин.
| 8-(816-52)-22-644 дежурный; |  | ф.3 |  | от 5 до 20 мин. |  |  |  |  | 0.5
| 8-(816-52)-2-19-55 дисп служба; |  |  |  | от 20 до 60 мин
ИТОГО по Окуловскому филиалу до 5 мин. |  |  |  |  | 0 | 0 | 0 | 0 | 0 | 0 | 0 | 0 | 0 | 0 | 0
ИТОГО по Окуловскому филиалу от 5 до 20 мин. |  |  |  |  | 1.1 | 0 | 0 | 0 | 0 | 1.1 | 0 | 0 | 0 | 0 | 0
ИТОГО по Окуловскому филиалу от 20 до 60 мин. |  |  |  |  | 0.8 | 0 | 0 | 0 | 0 | 0 | 0 | 0 | 0.8 | 0 | 0
ВСЕГО по Окуловскому филиалу до 20 мин. (включая объем нагрузки до 5 мин.) |  |  |  |  | 1.1 | 0 | 0 | 0 | 0 | 1.1 | 0 | 0 | 0 | 0 | 0
ВСЕГО по Окуловскому филиалу до 60 мин. (включая объем нагрузки до 5 мин., до 20 мин.) |  |  |  |  | 1.9 | 0 | 0 | 0 | 0 | 1.1 | 0 | 0 | 0.8 | 0 | 0
ИТОГО по Окуловскому филиалу до 5 мин. с нарастающим итогом | [5 empty] | 0 | 0 | 0 | 0 | 0 | 0 | 0 | 0 | 0 | 0
ИТОГО по Окуловскому филиалу от 5 до 20 мин. с нарастающим итогом | [5 empty] | 0 | 0 | 0 | 0 | 1.1 | 1.1 | 1.1 | 1.1 | 1.1 | 1.1
ИТОГО по Окуловскому филиалу от 20 до 60 мин. с нарастающим итогом | [5 empty] | 0 | 0 | 0 | 0 | 0 | 0 | 0 | 0.8 | 0.8 | 0.8
ВСЕГО по Окуловскому филиалу до 20 мин. (включая объем нагрузки до 5 мин.) с нарастающим итогом | [5 empty] | 0 | 0 | 0 | 0 | 1.1 | 1.1 | 1.1 | 1.1 | 1.1 | 1.1
ВСЕГО по Окуловскому филиалу до 60 мин. (включая объем нагрузки до 5 мин., до 20 мин.) с нарастающим итогом | [5 empty] | 0 | 0 | 0 | 0 | 1.1 | 1.1 | 1.1 | 1.9 | 1.9 | 1.9
Валдайский филиал, тел. диспетчера 8-(816-66)-20-839
100 | Смешанная нагрузка (жилая зона и | ПС 110 кВ Валдай | ф.4 | ОП | до 5 мин. |  |  | 0.514
| ООО "Валдайский двор") |  |  |  | от 5 до 20 мин.
| 8-(816-66)-24-210 директор, |  |  |  | от 20 до 60 мин
8-(816-66)-24-359 мененджер;
ООО "Эковалдай 8-(816-66)-32-444
администратор "
ИТОГО по Валдайскому филиалу до 5 мин. |  |  |  |  | 0.514 | 0 | 0 | 0.514 | 0 | 0 | 0 | 0 | 0 | 0 | 0
ИТОГО по Валдайскому филиалу от 5 до 20 мин. |  |  |  |  | 0 | 0 | 0 | 0 | 0 | 0 | 0 | 0 | 0 | 0 | 0
ИТОГО по Валдайскому филиалу от 20 до 60 мин. |  |  |  |  | 0 | 0 | 0 | 0 | 0 | 0 | 0 | 0 | 0 | 0 | 0
ВСЕГО по Валдайскому филиалу до 20 мин. (включая объем нагрузки до 5 мин.) |  |  |  |  | 0.514 | 0 | 0 | 0.514 | 0 | 0 | 0 | 0 | 0 | 0 | 0
ВСЕГО по Валдайскому филиалу до 60 мин. (включая объем нагрузки до 5 мин., до 20 мин.) |  |  |  |  | 0.514 | 0 | 0 | 0.514 | 0 | 0 | 0 | 0 | 0 | 0 | 0
ИТОГО по Валдайскому филиалу до 5 мин. с нарастающим итогом | [5 empty] | 0 | 0 | 0.514 | 0.514 | 0.514 | 0.514 | 0.514 | 0.514 | 0.514 | 0.514
ИТОГО по Валдайскому филиалу от 5 до 20 мин. с нарастающим итогом | [5 empty] | 0 | 0 | 0 | 0 | 0 | 0 | 0 | 0 | 0 | 0
ИТОГО по Валдайскому филиалу от 20 до 60 мин. с нарастающим итогом | [5 empty] | 0 | 0 | 0 | 0 | 0 | 0 | 0 | 0 | 0 | 0
ВСЕГО по Валдайскому филиалу до 20 мин. (включая объем нагрузки до 5 мин.) с нарастающим итогом | [5 empty] | 0 | 0 | 0.514 | 0.514 | 0.514 | 0.514 | 0.514 | 0.514 | 0.514 | 0.514
ВСЕГО по Валдайскому филиалу до 60 мин. (включая объем нагрузки до 5 мин., до 20 мин.) с нарастающим итогом | [5 empty] | 0 | 0 | 0.514 | 0.514 | 0.514 | 0.514 | 0.514 | 0.514 | 0.514 | 0.514
ИТОГО по АО "Новгородоблэлектро" до 5 мин. |  |  |  |  | 5.689 | 3.176 | 1.797 | 0.716 | 0 | 0 | 0 | 0 | 0 | 0 | 0
ИТОГО по АО "Новгородоблэлектро" от 5 до 20 мин. |  |  |  |  | 1.1 | 0 | 0 | 0 | 0 | 1.1 | 0 | 0 | 0 | 0 | 0
ИТОГО по АО "Новгородоблэлектро" от 20 до 60 мин. |  |  |  |  | 7.001 | 0 | 0 | 0 | 0 | 0 | 6.201 | 0 | 0.8 | 0 | 0
ВСЕГО по АО "Новгородобэлектро" до 20 мин. (включая объем нагрузки до 5 мин.) |  |  |  |  | 6.789 | 3.176 | 1.797 | 0.716 | 0 | 1.1 | 0 | 0 | 0 | 0 | 0
ВСЕГО по АО "Новгородобэлектро" до 60 мин. (включая объем нагрузки до 5 мин., до 20 мин.) |  |  |  |  | 13.79 | 3.176 | 1.797 | 0.716 | 0 | 1.1 | 6.201 | 0 | 0.8 | 0 | 0
ИТОГО по АО "Новгородоблэлектро" до 5 мин. с нарастающим итогом | [5 empty] | 3.176 | 4.973 | 5.689 | 5.689 | 5.689 | 5.689 | 5.689 | 5.689 | 5.689 | 5.689
ИТОГО по АО "Новгородоблэлектро" от 5 до 20 мин. с нарастающим итогом | [5 empty] | 0 | 0 | 0 | 0 | 1.1 | 1.1 | 1.1 | 1.1 | 1.1 | 1.1
ИТОГО по АО "Новгородоблэлектро" от 20 до 60 мин. с нарастающим итогом | [5 empty] | 0 | 0 | 0 | 0 | 0 | 6.201 | 6.201 | 7.001 | 7.001 | 7.001
ВСЕГО по АО "Новгородобэлектро"до 20 мин. (включая объем нагрузки до 5 мин.) с нарастающим итогом | [5 empty] | 3.176 | 4.973 | 5.689 | 5.689 | 6.789 | 6.789 | 6.789 | 6.789 | 6.789 | 6.789
ВСЕГО по АО "Новгородобэлектро" до 60 мин. (включая объем нагрузки до 5 мин., до 20 мин.) с нарастающим итогом | [5 empty] | 3.176 | 4.973 | 5.689 | 5.689 | 6.789 | 12.99 | 12.99 | 13.79 | 13.79 | 13.79
Потребители ООО ТранснефтьЭлектросетьСервис (ООО "Русэнергоресурс")
101 | ООО "Транснефть-Балтика" | НРУ 110 кВ Пестово |  | ОП (ПП) | до 5 мин.
| (НПС Быково) |  |  |  | от 5 до 20 мин. |  |  |  |  | 3.906
| Инженер энергетик Шинтяков Н.А |  |  |  | от 20 до 60 мин | [7 empty] | 1.1
| тел. 8-911-643-33-97, |  | ВЛ-110 кВ Нефтянная-1*
| тел. 8-(816-69)-5-91-22, |  | ВЛ-110 кВ Нефтянная-2*
тел. 8-911-040-40-11 инж. энергетик
Диспетчер-технолог (круглосуточно)
8-(485-2)-44-83-64
Энергодиспетчер
8-(485-2)-49-14-67 (дневное время)
102 | ООО "Транснефть-Балтика" | ПС 110 кВ Песь |  | ОП (ПП) | до 5 мин.
| (НПС Песь) |  |  |  | от 5 до 20 мин. |  |  |  |  | 1.3
| Инженер энергетик Созин В. Л. |  |  |  | от 20 до 60 мин | [8 empty] | 1.1
| тел. 8-911-643-33-70, |  | ф. 3*, 4*
тел. 8-(816-67)-5-32-80
Диспетчер-технолог (круглосуточно)
8-(485-2)-44-83-64
Энергодиспетчер
8-(485-2)-49-14-67 (дневное время)
ИТОГО по ООО ТранснефтьЭлектросетьСервис (ООО "Русэнергоресурс") до 5 мин. |  |  |  |  | 0 | 0 | 0 | 0 | 0 | 0 | 0 | 0 | 0 | 0 | 0
ИТОГО по ООО ТранснефтьЭлектросетьСервис (ООО "Русэнергоресурс") от 5 до 20 мин. |  |  |  |  | 5.206 | 0 | 0 | 0 | 0 | 5.206 | 0 | 0 | 0 | 0 | 0
ИТОГО по ООО ТранснефтьЭлектросетьСервис (ООО "Русэнергоресурс") от 20 до 60 мин. |  |  |  |  | 2.2 | 0 | 0 | 0 | 0 | 0 | 0 | 0 | 1.1 | 1.1 | 0
ВСЕГО по ООО ТранснефтьЭлектросетьСервис (ООО "Русэнергоресурс") до 20 мин. (включая объем нагрузки до 5 мин.) |  |  |  |  | 5.206 | 0 | 0 | 0 | 0 | 5.206 | 0 | 0 | 0 | 0 | 0
ВСЕГО по ООО ТранснефтьЭлектросетьСервис (ООО "Русэнергоресурс") до 60 мин. (включая объем нагрузки до 5 мин., до 20 мин.) |  |  |  |  | 7.406 | 0 | 0 | 0 | 0 | 5.206 | 0 | 0 | 1.1 | 1.1 | 0
ИТОГО по ООО ТранснефтьЭлектросетьСервис (ООО "Русэнергоресурс") до 5 мин. с нарастающим итогом | [5 empty] | 0 | 0 | 0 | 0 | 0 | 0 | 0 | 0 | 0 | 0
ИТОГО по ООО ТранснефтьЭлектросетьСервис (ООО "Русэнергоресурс") от 5 до 20 мин. с нарастающим итогом | [5 empty] | 0 | 0 | 0 | 0 | 5.206 | 5.206 | 5.206 | 5.206 | 5.206 | 5.206
ИТОГО по ООО ТранснефтьЭлектросетьСервис (ООО "Русэнергоресурс") от 20 до 60 мин. с нарастающим итогом | [5 empty] | 0 | 0 | 0 | 0 | 0 | 0 | 0 | 1.1 | 2.2 | 2.2
ВСЕГО по ООО ТранснефтьЭлектросетьСервис (ООО "Русэнергоресурс") до 20 мин. (включая объем нагрузки до 5 мин.) с нарастающим итогом | [5 empty] | 0 | 0 | 0 | 0 | 5.206 | 5.206 | 5.206 | 5.206 | 5.206 | 5.206
ВСЕГО по ООО ТранснефтьЭлектросетьСервис (ООО "Русэнергоресурс") до 60 мин. (включая объем нагрузки до 5 мин., до 20 мин.) с нарастающим итогом | [5 empty] | 0 | 0 | 0 | 0 | 5.206 | 5.206 | 5.206 | 6.306 | 7.406 | 7.406
Потребители Филиала ПАО "ФСК ЕЭС" Новгородского предприятия МЭС
103 | ОАО "Красный Октябрь" | ПС 330 кВ Новгородская |  | ОП (ПП) | до 5 мин.
| директор: 64-29-10 |  |  |  | от 5 до 20 мин. |  |  |  | 0.72
8-963-366-3169
| Начальник команды: 64-21-50 |  |  |  | от 20 до 60 мин.
| 8-911-644-6822 |  | ВЛ 10 кВ л.4 З-д Энергия*
| 8-911-601-0067 |  | ВЛ 10 кВ л.18 З-д Энергия*
Электромонтер: 8-951-720-2180
104 | ООО "Газпром трансгаз | ПС 330 кВ Новгородская |  | ОП (ПП) | до 5 мин.
| Санкт-Петербург" |  |  |  | от 5 до 20 мин. |  |  |  | 0.15
Начальник СЭВС: 944-829,
| 8-921-205-8570 |  |  |  | от 20 до 60 мин.
Инженер СЭВС: 944-839
| 8-921-205-8569 |  | Фидер 10 кВ л. 6 Газпром
| 8-921-205-8540 |  | Трансгаз С-Петербург*
105 | ООО "Транснефть-Балтика" | ПС 330 кВ Юго-Западная |  | ОП (ПП) | до 5 мин. | 3.2
| Гл.энергетик: 8-931-850-90-08 |  |  |  | от 5 до 20 мин.
| Зам. гл. энергетика: 8-931-850-90-50 |  |  |  | от 20 до 60 мин
| энергетик: 8-931-850-90-64 |  | ВЛ 110 кВ Юго-Западная -
| энергодиспетчер: 8-931-850-90-22 |  | НПС-7 № 1*
ВЛ 110 кВ Юго-Западная -
НПС-7 № 2*
106 | АО "Фирма Ригель" | ПС 330 кВ Новгородская |  | ОП (ПП) | до 5 мин.
| энергетик: 8-911-648-97-18 |  |  |  | от 5 до 20 мин. |  |  |  | 0.14
инженер-механик, электромонтер:
| 8-921-200-39-67 |  |  |  | от 20 до 60 мин.
| т.(8162) 64-43-52 |  | ВЛ 10 кВ л.12*
| т.(8162) 64-53-45 |  | ВЛ 10 кВ л.14*
ИТОГО по Филиалу ПАО "ФСК ЕЭС" Новгородского предприятия МЭС до 5 мин. |  |  |  |  | 3.2 | 3.2 | 0 | 0 | 0 | 0 | 0 | 0 | 0 | 0 | 0
ИТОГО по Филиалу ПАО "ФСК ЕЭС" Новгородского предприятия МЭС от 5 до 20 мин. |  |  |  |  | 1.01 | 0 | 0 | 0 | 1.01 | 0 | 0 | 0 | 0 | 0 | 0
ИТОГО по Филиалу ПАО "ФСК ЕЭС" Новгородского предприятия МЭС от 20 до 60 мин. |  |  |  |  | 0 | 0 | 0 | 0 | 0 | 0 | 0 | 0 | 0 | 0 | 0
ВСЕГО по Филиалу ПАО "ФСК ЕЭС" Новгородского предприятия МЭС до 20 мин. (включая объем нагрузки до 5 мин.) |  |  |  |  | 4.21 | 3.2 | 3.2 | 0 | 1.01 | 0 | 0 | 0 | 0 | 0 | 0
ВСЕГО по Филиалу ПАО "ФСК ЕЭС" Новгородского предприятия МЭС до 60 мин. (включая объем нагрузки до 5 мин., до 20 мин.) |  |  |  |  | 4.21 | 3.2 | 0 | 0 | 1.01 | 0 | 0 | 0 | 0 | 0 | 0
ИТОГО по Филиалу ПАО "ФСК ЕЭС" Новгородского предприятия МЭС до 5 мин. с нарастающим итогом | [5 empty] | 3.2 | 3.2 | 3.2 | 3.2 | 3.2 | 3.2 | 3.2 | 3.2 | 3.2 | 3.2
ИТОГО по Филиалу ПАО "ФСК ЕЭС" Новгородского предприятия МЭС от 5 до 20 мин. с нарастающим итогом | [5 empty] | 0 | 0 | 0 | 1.01 | 1.01 | 1.01 | 0 | 0 | 0 | 0
ИТОГО по Филиалу ПАО "ФСК ЕЭС" Новгородского предприятия МЭС от 20 до 60 мин. с нарастающим итогом | [5 empty] | 0 | 0 | 0 | 0 | 0 | 0 | 0 | 0 | 0 | 0
ВСЕГО по Филиалу ПАО "ФСК ЕЭС" Новгородского предприятия МЭС до 20 мин. (включая объем нагрузки до 5 мин.) с нарастающим итогом | [5 empty] | 3.2 | 3.2 | 3.2 | 4.21 | 4.21 | 4.21 | 3.2 | 3.2 | 3.2 | 3.2
ВСЕГО по Филиалу ПАО "ФСК ЕЭС" Новгородского предприятия МЭС до 60 мин. (включая объем нагрузки до 5 мин., до 20 мин.) с нарастающим итогом | [5 empty] | 3.2 | 3.2 | 3.2 | 4.21 | 4.21 | 4.21 | 3.2 | 3.2 | 3.2 | 3.2
ИТОГО по Новгородской области до 5 мин. |  |  |  |  | 30.493 | 16.463 | 6.137 | 7.893 | 0 | 0 | 0 | 0 | 0 | 0 | 0
ИТОГО по Новгородской области от 5 до 20 мин. |  |  |  |  | 22.612 | 0 | 0 | 0 | 15.806 | 6.806 | 0 | 0 | 0 | 0 | 0
ИТОГО по Новгородской области от 20 до 60 мин. |  |  |  |  | 33.239 | 0 | 0 | 0 | 0 | 0 | 11.968 | 6.195 | 12.38 | 1.1 | 1.596
ВСЕГО по Новгородской области до 20 мин. (включая объем нагрузки до 5 мин.) |  |  |  |  | 53.105 | 16.463 | 6.137 | 7.893 | 15.806 | 6.806 | 0 | 0 | 0 | 0 | 0
ВСЕГО по Новгородской области до 60 мин. (включая объем нагрузки до 5 мин., до 20 мин.) |  |  |  |  | 86.344 | 16.463 | 6.137 | 7.893 | 15.806 | 6.806 | 11.968 | 6.195 | 12.38 | 1.1 | 1.596
ВСЕГО по ДУ в Новгородской области до 5 мин. | [5 empty] | 0.011 | 0 | 0 | 0 | 0 | 0 | 0 | 0 | 0 | 0
ИТОГО по Новгородской области до 5 мин. с нарастающим итогом | [5 empty] | 16.463 | 22.6 | 30.493 | 30.493 | 30.493 | 30.493 | 30.493 | 30.493 | 30.493 | 30.493
ИТОГО по Новгородской области от 5 до 20 мин. с нарастающим итогом | [5 empty] | 0 | 0 | 0 | 15.806 | 22.612 | 22.612 | 22.612 | 22.612 | 22.612 | 22.612
ИТОГО по Новгородской областиот 20 до 60 мин. с нарастающим итогом | [5 empty] | 0 | 0 | 0 | 0 | 0 | 11.968 | 18.163 | 30.543 | 31.643 | 33.239
ВСЕГО по Новгородской области до 20 мин. (включая объем нагрузки до 5 мин.) с нарастающим итогом | [5 empty] | 16.463 | 22.6 | 30.493 | 46.299 | 53.105 | 53.105 | 53.105 | 53.105 | 53.105 | 53.105
ВСЕГО по Новгородской области до 60 мин. (включая объем нагрузки до 5 мин., до 20 мин.) с нарастающим итогом | [5 empty] | 16.463 | 22.6 | 30.493 | 46.299 | 53.105 | 65.073 | 71.268 | 83.648 | 84.748 | 86.344
ВСЕГО по ДУ в Новгородской области до 5 мин. с нарастающим итогом | [5 empty] | 0.011 | 0.011 | 0.011 | 0.011 | 0.011 | 0.011 | 0.011 | 0.011 | 0.011 | 0.011

## ГВО НО 09-00
ГРАФИК
временного отключения потребления на 2019/2020 гг.
по Новгородскому филиалу ПАО "МРСК Северо-Запада" "Новгородэнерго" на территории Новгородской области
по данным КЗ 17.06.2020 за 09-00 час
№ п/п | Потребитель | Наименование подстанции | Наименование фидера /наименование фидера контроля* | Способ ввода отключения по графику | Время отключения | Очередь ограничения (МВт)
[6 empty] | I | II | III | IV | V | VI | VII | VIII | IX | X
1 | 2 | 3 | 4 | 5 | 6 | 7 | 8 | 9 | 10 | 11 | 12 | 13 | 14 | 15 | 16
Филиал ПАО "МРСК Северо-Запада" "Новгородэнерго"
ПО "Ильменские электрические сети"
1 | АО «НПО «КВАНТ» | ПС 110 кВ Районная | ф. 09 | ОП | до 5 мин. | 0.772
| дог.№ 18/86 ДОУПЭ |  |  |  | от 5 до 20 мин.
| т. 8(8162) 68-20-04 отдел гл. энергетика |  |  |  | от 20 до 60 мин
| м.т. 8-951-720-15-00 нач. отдела гл. энергетика |  | ф. 26*, 62*, 67*
м.т. 8-921-207-62-35 дежурный электрик
2 | ОАО «Спектр» | ПС 110 кВ Районная | ф. 64 | ОП | до 5 мин. | 0.289
| дог.№ 11-00035 |  |  |  | от 5 до 20 мин.
| т. 8(8162)33-51-73 приемная |  |  |  | от 20 до 60 мин
| м.т.8-925-480-10-14 |  | ф. 55*
гл .инженер; отв за эл.хоз-во
т.8(8162)33-51-57 дежурный
3 | ОАО «Заряд» | ПС 110 кВ Районная | ф. 30 | ОП | до 5 мин. | 0.144
| дог.№ 11-00886 |  |  |  | от 5 до 20 мин.
| т. 8(8162)62-77-64 приемная, директор |  |  |  | от 20 до 60 мин
| т. 8(8162)62-73-23 гл.инженер |  | ф. 16*
4 | ООО «Амкор СК Новгород» | ПС 110 кВ Районная | ф. 70 | ОП | до 5 мин. | 0.814
| дог.№ 50 |  |  |  | от 5 до 20 мин.
| т. 8(8162)940-888 приемная |  |  |  | от 20 до 60 мин
| т. 8(8162)94-05-38 инженер по зданию |  | ф. 61*
м.т. 8-921-190-17-63 гл. электрик
м.т. 8-921-196-20-28 дежурный
т. 8(8162)940-890 охрана круглосуточно
5 | ООО «Амкор Флексиблз | ПС 110 кВ Районная | ф. 66 | ОП | до 5 мин. | 0.844
| Новгород» |  |  |  | от 5 до 20 мин.
| дог.№ 11-00011 |  |  |  | от 20 до 60 мин
| т. 8(8162)680-680 приемная, |  | ф. 39*
т. 8(8162)680-670;
м.т.8-963-333-46-59 гл. инженер,
технический менеджер
м.т. 8-963-330-68-50 энергетик
6 | АО «Дека» | ПС 110 кВ Районная | ф. 59 | ОП | до 5 мин. | 0
| дог.№ 57 |  |  |  | от 5 до 20 мин.
| т. 8(8162)33-93-50 приемная, |  |  |  | от 20 до 60 мин
| т. 8(8162)33-93-50 доб 370 гл.инженер, |  | ф. 69*
м.т.8-921-199-05-53 гл. инженер
м.т.8-921-200-18-18 гл. энергетик
м.т.8-921-022-37-97 дежурный
7 | ООО "ВН Мясной Двор" | ПС 110 кВ Районная | ф. 27 | ОП | до 5 мин. | 0.355
| дог.№ 0000085 |  |  |  | от 5 до 20 мин.
| т. 8(8162)680-501 приемная, |  |  |  | от 20 до 60 мин
| т. 8(8162)680-511, м.т.8-911-605-28-84 |  | ф. 44*
гл.инженер
т. 8(8162)680-552, м.т.8-963-334-43-58
гл. энергетик
м.т.8-911-600-23-21 дежурный
т. 8(8162)680-568 деж. по подстанции
8 | ООО "Гранит" | ПС 110 кВ Районная |  | ОП (ПП) | до 5 мин.
| дог. №11-01389 |  |  |  | от 5 до 20 мин. |  |  |  | 0.304
| м.т. 8-964-694-72-54 |  |  |  | от 20 до 60 мин
| главный инженер |  | ф. 47* , 48*
9 | ОАО "Новгородский завод | ПС 110 кВ Антоново |  | ОП (ПП) | до 5 мин. | 0.422
| стекловолокна" |  |  |  | от 5 до 20 мин.
| дог№.01-00054 |  |  |  | от 20 до 60 мин | [5 empty] | 0.6
| т. 8(8162)68-05-90 приемная |  | ф. 08*, 17*
м.т.8-921-730-33-13 инженер ОГЭ
т. 8-960-205-05-05 тех. директор
10 | АО "НПП Старт" дог. №0000085 | ПС 110 кВ Базовая |  | ОП (ПП) | до 5 мин.
| т. 8(8162)76-56-58 приемная |  |  |  | от 5 до 20 мин.
| т. 8(8162)765-658 директор |  | ф. 11 |  | от 20 до 60 мин | [5 empty] | 1.077
| т. 8(8162)765-672 зам. гл. энергетика |  | ф. 69*
м.т. 8-921-209-97-09 зам. гл. энергетика
м.т. 8-921-699-77-68 дежурный
11 | ПАО "Контур" дог.№ 253 | ПС 110 кВ Базовая |  | ОП (ПП) | до 5 мин.
| т. 8(8162)68-09-00 приемная |  | ф. 66, 74 |  | от 5 до 20 мин. |  |  |  | 1.34
| т. 8(8162)680-910, 680-900 доб. 477 |  |  |  | от 20 до 60 мин
| м.т. 8-965-808-04-06 гл.инженер |  | ф. 79*, 73*, 70*
т. 8(8162)680-887, м.т.8-965-808-10-66
гл.энергетик
т. 8(8162)680-900 доб. 134;
м.т.8-965-806-74-05 дежурный
12 | ЗАО «Трубичино» | ПС 330 кВ Новгородская |  | ОП (ПП) | до 5 мин.
| дог.№ 13-00117 |  |  |  | от 5 до 20 мин.
| т. 8(8162)741-133 приёмная |  |  |  | от 20 до 60 мин | [5 empty] | 0
| т. 8(8162)741-139, м.т. 8-911-601-28-21 гл.энерг. дежурный |  | ф. 01*, 07*, 13*, 15*
дежурный
13 | ЗАО «НМЗ" | НТЭЦ 110 кВ (Новгородская ТЭЦ ПАО "ТГК-2") |  | ОП (ПП) | до 5 мин. | 0.127
| дог.№ 01/12/17-ОГЭ |  |  |  | от 5 до 20 мин.
| т. 8(8162)940-750 - приёмная |  |  |  | от 20 до 60 мин | [6 empty] | 0.834
| т. 8(8162)940-750 доб. 250, м.т.8-911-600-74-72 |  | яч. 5*, яч. 46*
зам. главного энерг. по электрохозяйству
т. 8(8162)940-750 доб. 285, м.т.8-911-600-46-70
ответственный за электрохозяйство
м.т.8-911-600-66-35 - дежурный
14 | ПАО «Акрон» дог.№ 0000071 дкп, | НТЭЦ 110 кВ | конторль ввода ГВО по величине потребления подстанций | ОП (ПП) | до 5 мин. | 0.83
| 173012 г. Великий Новгород | (Новгородская ТЭЦ |  |  | от 5 до 20 мин. |  |  |  | 6.828
| т. 8(8162)99-65-55 приемная | ПАО "ТГК-2") |  |  | от 20 до 60 мин | [6 empty] | 5.002
| т. 8(8162)99-62-00 гл. инженер | ПС 110 кВ 100
| т. 8(8162)99-62-05 гл.энергетик | ПС 110 кВ БОС
| т. 8(8162)99-63-77 нач. смены цеха эл.снабж. | ПС 110 кВ 315
| т. 8(8162)99-62-54 диспетчер | ПС 110 кВ Насосная
т. 8(8162)99-61-09 справочная
15 | ООО «Новгородский бекон» | ПС 110 кВ Новоселицы |  | ОП (ПП) | до 5 мин. | 0.5
| дог. № 53110002312 п/ф д.Божонка |  |  |  | от 5 до 20 мин.
| т. 8(8162) 682-631 приёмная |  |  |  | от 20 до 60 мин | [5 empty] | 0.871
| м.т.8-911-600-03-72 главный инженер |  | ф. 02*,03*,04*,05*, 06*,07*,08*,09*
16 | ООО «Новгородский бекон» |  |  | ОП (ПП) | до 5 мин.
| дог эн-я.№ 53110002312 |  |  |  | от 20 до 20 мин.
| т. 8(8162) 682-631 приёмная |  |  |  | от 20 до 60 мин. | [5 empty] | 0.71
| м.т.8-911-600-03-72 главный инженер | ПС 110 кВ Чечулино | ф. 05*, 06*, 07*, 08*
| т. 8(8162) 682-670, 8(8162) 682-660 | ПС 110 кВ Подберезье | ф. 04*,05*,07*,08*
дежурный
17 | ОАО "Подберезский | ПС 110 кВ Подберезье |  | ОП (ПП) | до 5 мин.
| комбинат хлебепродуктов" |  |  |  | от 5 до 20 мин.
| дог. №11-01590 |  | ф. 06, 09 |  | от 20 до 60 мин | [5 empty] | 0.65
т. 8(8162)742-641 приёмная
т. 8(8162) 742-643 гл. инженер
т. 8(8162)742-641, м.т.8-911-645-24-67-
гл. энергетик
т. 8(8162) 742-641 охрана
18 | ООО «ИКЕА Индастри |  |  | ОП (ПП) | до 5 мин. | 4.076
| Новгород" |  |  |  | от 5 до 20 мин. |  |  |  | 6.141
| дог.№ 11-01265 | [9 empty] | 1.15
| т. 8(8162)94-37-51 приёмная | ПС 110 кВ ДСП | ф. 05*, 25* (06*, 07*,
| т. 8(8162) 987-080 гл. энергетик |  | 08*, 27*, 28*)
| м.т.8-921-198-00-61 гл. энерг. | ПС 110 кВ Подберезье | ф. 09*
м.т.8-921-195-00-87 дежурный,
мастер электромастерской
19 | ООО "Агрокомплекс" | ПС 110 кВ Спасская |  | ОП (ПП) | до 5 мин.
| дог. №51-00191 |  |  |  | от 5 до 20 мин.
| м.т. 8-921-964-78-00-ген. Дтректор |  |  |  | от 20 до 60 мин | [5 empty] | 0.79
| м.т. 8-921-196-54-42-электромонтер |  | ф. 01*, 04*
20 | ООО «УРСА Евразия» | ПС 110 кВ Энергомаш | ф. 38 | ОП | до 5 мин. |  |  | 1.17
| дог.№ 53 |  |  |  | от 5 до 20 мин.
| т. 8(81665)46-180 приёмная |  |  |  | от 20 до 60 мин
| т. 8(81665)46-180 главный инженер |  | ф. 16*
т. 8(81665)46-180 м.т.8-921-202-44-60
гл. энергетик
т. 8(81665)46-183 охрана
21 | ООО «ЮПМ-Кюммене | ПС 110 кВ Энергомаш | ф. 04 | ОП | до 5 мин. |  |  | 2.358
| Чудово» |  |  |  | от 5 до 20 мин.
| дог.№ 514 ДОУПЭ |  |  |  | от 20 до 60 мин
| т. 8(81665)44-606 приёмная |  | ф. 54*
т. 8(81665)44-606 главный инженер
т. 8(81665)44-606, м.т.8-921-202-74-10 гл.энерг.
т. 8(81665)44-616 дежурный по подстанции
22 | АО "Энергомаш" | ПС 110 кВ Энергомаш | ф. 13, 17, 21, 33 | ОП | до 5 мин. |  |  | 0.48
| дог. №51-00001 |  |  |  | от 5 до 20 мин.
| т. 8(81665)49-235 приемная |  |  |  | от 20 до 60 мин
| т. 8(81665)49-306 гл. инженер |  | ф. 19*, 35*, 37*, 39*
т. 8(81665)49-342 гл. энергетик
23 | ООО «Хасслахерлес» | ПС 110 кВ Вишерская |  | ОП (ПП) | до 5 мин. |  |  | 0
| дог.№ 52-00069 |  |  |  | от 5 до 20 мин.
| т. 8(8162)968-100 приёмная |  |  |  | от 20 до 60 мин | [9 empty] | 1.353
| т. 8(8162)968-100, 8(8162)968-150 директор |  | ф. 09*, 10*
м.т.8-921-202-02-07 директор
м.т.8-921-707-24-24 ст. инженер
24 | Смешанная нагрузка: МУП "Дружба", Администрация Савинского сельского поселения, МАДОУ № 14 "Детский сад комбинированного вида", СПК "Дубровка" (с/х производ.кооператив), ИП Образцова Т. П., ИП Алексеев С. Н., ООО "Подберезье", МАУ "Савинский СДК", ОАО "МОСТОТРЕСТ", Администрация Трубичинского сельского поселения, Потребительское общество "Новгородское", ООО "ЭнергоПромИнвест", ООО "ДИЗАЙН-СТРОЙ", ОАО "Вымпел-Коммуникации", ЗАО "ТАНДЕР", ООО ТК "Новгородская", население | ПС 110 кВ Подберезье | ф. 03 | ОП | до 5 мин | 0.17
от 5 до 20 мин
от 20 до 60 мин
25 | Смешанная нагрузка: ОАО "Газпром Газораспределение Великий Новгород", ГОБУЗ "ЦП", ИП Кириллова М. В., МАУ "Чечулинский РЦФ", Религиозная организация «Новгородская Епархия Русской Православной Церкви", ВКХ МУП "КХНР", ПАО "Ростелеком, ООО ТК "Новгородская", население | ПС 110 кВ Подберезье | ф. 12 | ОП | до 5 мин | 0.131
от 5 до 20 мин
от 20 до 60 мин
26 | Смешанная нагрузка: Государственная компания "Российские автомобильные дороги" (автодор) БРТП №190 | ПС 110 кВ Дорожная | ф. 4 | ДУ | до 5 мин | 0.011
от 5 до 20 мин
от 20 до 60 мин
27 | Смешанная нагрузка: МБУК "Батецкий межпоселенческий центр культуры и досуга", СПК "Красная звезда", ИП Поляков Ю. А., ИП Авдеев С. П., Потребительское общество "Новгородское" (ПО "Новгородское"), население | ПС 110 кВ Батецкая | ф. 02 | ОП | до 5 мин |  |  | 0.013
от 5 до 20 мин
от 20 до 60 мин
28 | Смешанная нагрузка: ФКУ "Упрдор Россия", ОАУСО "Шимское КЦСО" (комплекный центр социального обслуживания), МУ Шимскя ЦДСК (центр диагностики строительных конструкций), КФХ Акашкин А.Н., ООО "Капитан", ИП Ведехин А.С., ИП Поздеев, ОО ПБ Русь-Агропроект, ООО"СП "Шелонь", Администрация Шимского муниципального района, население | ПС 110 кВ Шимск | ф. 13 | ОП | до 5 мин | 0.27
от 5 до 20 мин
от 20 до 60 мин
29 | Смешанная нагрузка: ФКУ "Упрдор Россия", ОАО "Ростелеком", Администрация Шимского муниципального района, ООО "Вода Виноградова", Медведское сельское поселение, население | ПС 110 кВ Шимск | ф. 14 | ОП | до 5 мин | 0.254
от 5 до 20 мин
от 20 до 60 мин
30 | Смешанная нагрузка: ООО "ВСН", ОАОУ НПО "Агролицей №25", ИП Товмасян М. Л., население | ПС 110 кВ Шимск | ф. 16 | ОП | до 5 мин | 0.206
от 5 до 20 мин
от 20 до 60 мин
ИТОГО по ПО "ИЭС" до 5 мин. |  |  |  |  | 14.236 | 10.215 | 0 | 4.021 | 0 | 0 | 0 | 0 | 0 | 0 | 0
ИТОГО по ПО "ИЭС" от 5 до 20 мин. |  |  |  |  | 14.613 | 0 | 0 | 0 | 14.613 | 0 | 0 | 0 | 0 | 0 | 0
ИТОГО по ПО "ИЭС" от 20 до 60 мин. |  |  |  |  | 13.037 | 0 | 0 | 0 | 0 | 0 | 5.848 | 5.836 | 0 | 0 | 1.353
ВСЕГО по ПО "ИЭС" до 20 мин. (включая объем нагрузки до 5 мин.) |  |  |  |  | 28.849 | 10.215 | 0 | 4.021 | 14.613 | 0 | 0 | 0 | 0 | 0 | 0
ВСЕГО по ПО "ИЭС" до 60 мин. (включая объем нагрузки до 5 мин., до 20 мин.) |  |  |  |  | 41.886 | 10.215 | 0 | 4.021 | 14.613 | 0 | 5.848 | 5.836 | 0 | 0 | 1.353
ИТОГО по ПО "ИЭС" до 5 мин. с нарастающим итогом | [5 empty] | 10.215 | 10.215 | 14.236 | 14.236 | 14.236 | 14.236 | 14.236 | 14.236 | 14.236 | 14.236
ИТОГО по ПО "ИЭС" от 5 до 20 мин. с нарастающим итогом | [5 empty] | 0 | 0 | 0 | 14.613 | 14.613 | 14.613 | 14.613 | 14.613 | 14.613 | 14.613
ИТОГО по ПО "ИЭС" от 20 до 60 мин. с нарастающим итогом | [5 empty] | 0 | 0 | 0 | 0 | 0 | 5.848 | 11.684 | 11.684 | 11.684 | 13.037
ВСЕГО по ПО "ИЭС" до 20 мин. (включая объем нагрузки до 5 мин.) с нарастающим итогом | [5 empty] | 10.215 | 10.215 | 14.236 | 28.849 | 28.849 | 28.849 | 28.849 | 28.849 | 28.849 | 28.849
ВСЕГО по ПО "ИЭС" до 60 мин. (включая объем нагрузки до 5 мин., до 20 мин.) с нарастающим итогом | [5 empty] | 10.215 | 10.215 | 14.236 | 28.849 | 28.849 | 34.697 | 40.533 | 40.533 | 40.533 | 41.886
ПО "Боровичские электрические сети"
31 | ООО "Элегия" | ПС 110 кВ Сельская |  | ОП (ПП) | до 5 мин.
| дог. №21-00003 |  |  |  | от 5 до 20 мин.
| тел. 8-(816-64) 21-010-приёмная |  |  |  | от 20 до 60 мин | [7 empty] | 1.2
| 8-921-101-01-25-энергетик |  | ф. 2*, 8*
32 | АО "Боровичский завод "Полимермаш" | ПС 110 кВ Сельская |  | ОП (ПП) | до 5 мин.
| дог.21-00001 |  |  |  | от 5 до 20 мин.
| т.8-(816-64) 46-588 - секретарь |  |  |  | от 20 до 60 мин | [7 empty] | 0.3
| т.8-(816-64) 90-246 - энергетик |  | ф. 9*, 10*
33 | ОАО БКО | ПС 110 кВ Огнеупоры ПС 110 кВ Рудничная |  | ОП (ПП) | до 5 мин.
| дог.№ 21-00002 |  |  |  | от 5 до 20 мин.
| т.8-(816-64)-9-25-90, 9-25-91-щит управления |  |  |  | от 20 до 60 мин | [7 empty] | 2.8
| т.8-(816-64)-2-63-12 диспетчер. |  | Ввод Т-1 110 кВ*
Ввод Т-2 110 кВ*
34 | ООО "Завод Эльбор" | ПС 110 кВ Прогресс |  | ОП (ПП) | до 5 мин.
| дог.№ 21-00363 |  |  |  | от 5 до 20 мин. |  |  |  |  | 0.16
| т.8-(816-64)-91-611 - ответственный за эл.хоз. |  |  |  | от 20 до 60 мин
| технич.рук., дежурный |  | ф. 24*, 25*
т.8-(816-64)-91-403 исполнительный директор
т.8-(816-64)-91-521 - охрана
35 | ЗАО "Неболочское карьероуправление" | ПС 110 кВ Неболчи |  | ОП (ПП) | до 5 мин.
| дог. № 9-92100-401Т |  |  |  | от 5 до 20 мин.
| 8-(816-2)-968-260, 8-911-618-38-80 гл.энерг. |  |  |  | от 20 до 60 мин | [7 empty] | 0.5
| 8-(816-2)-968-260, 8-911-612-20-20 ген.дир. |  | ф. 6*, 12*
8-921-200-37-73 гл. инженер
36 | ООО "Сетново" | ПС 110 кВ Неболчи |  | ОП (ПП) | до 5 мин.
| дог.№ 22-00149 |  |  |  | от 5 до 20 мин.
| (81668) 65101; 65-102; 61001; |  |  |  | от 20 до 60 мин | [7 empty] | 2
| моб. 8-812-930-39-76 ген.дир. |  | ф. 10*, 11*
т. 8-921-101-01-25 - энергетик
37 | ЗАО "Пестовский опытно-механический | ПС 110 кВ Пестово |  | ОП (ПП) | до 5 мин.
| завод" дог.№ 25-00017 |  |  |  | от 5 до 20 мин.
| м.т. 8-911-645-65-45 - директор |  |  |  | от 20 до 60 мин | [7 empty] | 0.55
| т. 8-921-707-93-25 - гл.энергетик |  | ф. 10*
т.8-(816-69)-5-66-12-гл.энергетик
38 | ООО "Пестовский лесопромышленный комплекс" | ПС 110 кВ Пестово |  | ОП (ПП) | до 5 мин.
| дог.№ 45 |  |  |  | от 5 до 20 мин.
| т.8-(816-69)-55-563 приёмная |  |  |  | от 20 до 60 мин | [7 empty] | 1.4
| т.8-(816-69)-555-62, |  | ф. 11*, 12*
главный .энерг.
39 | АО "Окуловская бумажная фабрика" |  |  | ОП (ПП) | до 5 мин.
| дог.№ 9-92100-401Т | ПС 110 кВ Парахино |  |  | от 5 до 20 мин.
| т.8-911-603-24-50 - энергетик, нач. энергоцеха | ГРУ-6,3 кВ |  |  | от 20 до 60 мин. | [7 empty] | 1.6
| т.8-(816-57)-23-012 (приемная) |  | ф. 5*, 13*
| т.8-(812)-336-27-01 (приемная) |  | ф. 28*, 35*, 39*, 40*
40 | ООО "Завод Агрокабель" |  |  | ОП (ПП) | до 5 мин.
| дог. №53-00024 | ПС 330 кВ Окуловская |  |  | от 5 до 20 мин.
| 8 (816-57) 2-33-85, 2-37-31 - директор | ПС 10 кВ Окуловка 1 |  |  | от 20 до 60 мин. | [7 empty] | 1.4
| 8 (816-57) 2-36-33 - тех. руководитель 8 (816-57) 2-38-81 - отв. за эл. Хозяйство | ПС 110 кВ Окуловка-тяговая | ф. 21*, 35*, 7*
41 | Смешанная нагрузка: ЗАО "УМ 282"; ООО "Экономдизайн"; Хрусталёв ВВ; СПК "Прогресс"; ИП Сканцев ДН; уличное освещение; СКЗ и ГРП (газораспределит.пункт); ООО "Звезда 2"; ООО "Мста М"; детский сад; ООО "Родина"; ИП Фомин КА; ООО "Мельница Боровичи"; Шевяков АГ; ООО "Автолига сервис"; ТК "Новгородская"; население. | ПС 110 кВ Прогресс | ф. 1 | ОП | до 5 мин. |  | 0.5
от 5 до 20 мин.
от 20 до 60 мин.
42 | Смешанная нагрузка: ООО "Зета-Контакт"; ООО "Тухун"; уличное освещение; Почта; СКЗ; Библиотека; детский сад; ООО "Родина"; Карьер; ТК "Новгородская"; пилорамы; население. | ПС 110 кВ Прогресс | ф. 2 | ОП | до 5 мин. |  | 0.3
от 5 до 20 мин.
от 20 до 60 мин.
43 | Смешанная нагрузка: ООО "Родина"; СТ "Мелиоратор"; ООО "Молочный дворик"; ИП Орловская; население. | ПС 110 кВ Прогресс | ф. 3 | ОП | до 5 мин. |  | 0.065
от 5 до 20 мин.
от 20 до 60 мин.
44 | Смешанная нагрузка: уличное освещение; Церковь; Клуб; ИП Константинова; ООО "Триф"; павильон ОАО "Деметра"; ИП Ищенко; ИП Яковлев; ООО "Родина"; ИП Цыганкова; ИП Орловская; ООО "Компания СЭВ; ООО "Борохотник"; ООО МЕТСЕ; Булина ИВ; ИП Мухин; ООО "Нордэнерго"; Васильева АВ; ТК Новгородская; население. | ПС 110 кВ Прогресс | ф. 4 | ОП | до 5 мин. |  | 0.14
от 5 до 20 мин.
от 20 до 60 мин.
45 | Смешанная нагрузка: ЗАО "УМ 282"; ООО "Боровичский Мясокомбинат"; ООО "Инвестрой"; Гурьянов АА; Жуков АВ; Утленко ДВ; Белокуров СА; Котельникова ЕН; Иванова ГА; Федотов МС; Трошков СА; ИП Сканцев ДН; уличное освещение; Сельская администрация; Умов СА; ИП Иванова; ИП Тонян; ИП Сабиров; аптека; детский сад; Краснов ЮВ; ИП Плотникова; Клуб; ООО "Костюхинский"; Кобзев АМ; ИП Саркисян; ИП Бойцов; ИП Смирнов; Балагуров ДГ; Тиховская ВГ; ТК "Новгородская"; ООО "Гидроспецстрой"; ООО Т2 Мобайл; население: | ПС 110 кВ Прогресс | ф. 5 | ОП | до 5 мин. |  | 0.31
от 5 до 20 мин.
от 20 до 60 мин.
46 | Смешанная нагрузка: ИП Соловьёв СА; ИП Кудряшов АА; ИП Силин АС; ИП Махова ЕА; ИП Румянцев АВ; ООО "СК Монополис"; ИП Шаров ЕА; ИП Яковлев СИ; ИП Бойцов СВ; ИП Кронштадтова ЕМ; ИП Петрова ИМ; ИП Кодесников ВС; ИП Веселов АИ; ООО "Универсал-строй"; ИП Чугунова СВ; ИП Веселов ИМ; уличное освещение; ИП Кузин РП; ООО "Строй-гид; население. | ПС 110 кВ Пестово | ф. 6 | ОП | до 5 мин. |  | 0.2
от 5 до 20 мин.
от 20 до 60 мин.
47 | Смешанная нагрузка: Уличное освещение; ИП Катешев ЕН; ИП Радыгин СВ; ИП Лебедева ВВ; МОБУ ДОД "ДЮСШ"; ИП Орлов ВВ; население. | ПС 110 кВ Пестово | ф. 9 | ОП | до 5 мин. |  | 0.11
от 5 до 20 мин.
от 20 до 60 мин.
48 | Смешанная нагрузка: Уличное освещение; КХ Джамалова МГ; Михалева АС; ИП Андреева ЛА; ООО "Трансстроймеханизация"; ИП Мишиева ИИ; население. | ПС 330 кВ Окуловская | ф. 14 | ОП | до 5 мин. |  | 0.4
от 5 до 20 мин.
от 20 до 60 мин.
49 | Смешанная нагрузка: Дом культуры; уличное освещение; Приход А.Невского; ООО "Первая Национальная группа"; ФГБУ НП "Валдайский"; ФГБУ "Национальный парк"; ООО "Русские башни"; МАОУ "Школа Боровно"; ООО "Интерэнергосоюз"; население. | ПС 330 кВ Окуловская | ф. 29 | ОП | до 5 мин. |  | 0.5
от 5 до 20 мин.
от 20 до 60 мин.
50 | Смешанная нагрузка: Уличное освещение; ОАУСО"Окуловский КЦСО" (культурный центр); ООО "Завод Агрокабель"; часовня; ИП Алиев ЧАО; ИП Алексеенко ММ; ИП Малюхин СВ; ИП Вершинина АН; ИП Читанова НО; ИП Ивченко ПА; ООО "Колхида"; ООО ТК "Новгородская"; население. | ПС 330 кВ Окуловская | ф. 35 | ОП | до 5 мин. |  | 0.7
от 5 до 20 мин.
от 20 до 60 мин.
51 | Смешанная нагрузка: ИП Усманов РХ; МДОУ детский сад №17; ЧП Федоров СГ; уличное освещение; ЧП Иванова ОВ; ИП Иванова СП; ИП Максимов СБ; АО "Газпром"; ООО "НовЛенСтрой"; ООО "Фьорд"; ООО "Радуга"; ООО ТК Новгородская; население. | ПС 110 кВ Любытино | ф. 3 | ОП | до 5 мин. |  | 0.11
от 5 до 20 мин.
от 20 до 60 мин.
52 | Смешанная нагрузка: ИП глава КФХ Серков НВ; ИП Егоров СП; КХ Кузьмина; Почта; библиотека; уличное освещение; ООО "БЛПК"; ИП Попов АА; Петрова ЛА; Тишелович ВП; ООО "РОЯЛ"; кркстьянско фермерское хозяйство КФК ПегливанянАБ; население. | ПС 110 кВ Любытино | ф. 5 | ОП | до 5 мин. |  | 0.04
от 5 до 20 мин.
от 20 до 60 мин.
53 | Смешанная нагрузка: ЗАО "Агро"; Дом культуры; библиотеки; МДОУ Детский сад №17; уличное освещение; ООО Агрофирма "Государь"; АО "ОКТАГОН"; Ершова МН; ООО "АВВА Групп"; Муртазаев АГ; Гончаренко ЕЛ; Литвинов ОЮ; ООО ТК Новгородская; население. | ПС 110 кВ Любытино | ф. 6 | ОП | до 5 мин. |  | 0.1
от 5 до 20 мин.
от 20 до 60 мин.
54 | Смешанная нагрузка: ЧП Макарова ЛС; уличное освещение; АО "Газпром"; Савенков ВВ; ПАО Вымпелком; Новгородский РТПЦ (радио-телевизионный передающий центр; население. | ПС 110 кВ Любытино | ф. 8 | ОП | до 5 мин. |  | 0.05
от 5 до 20 мин.
от 20 до 60 мин.
55 | Смешанная нагрузка: ООО "Любытино-слалом"; уличное освещение; База отдыха "Мать и дитя"; Церковь; ООО "Новгородский доркомсервис"; население. | ПС 110 кВ Любытино | ф. 7 | ОП | до 5 мин. |  | 0.11
от 5 до 20 мин.
от 20 до 60 мин.
56 | Смешанная нагрузка: ООО "Новгороднефтепродукт"; уличное освещение; ИП Костандян КС; АО "Газпром"; ИП Егорова ЕА; ИП Туманов АВ; ООО "Экосити"; Плотников ТА; Семенов ВБ; население. | ПС 110 кВ Любытино | ф. 12 | ОП | до 5 мин. |  | 0.07
от 5 до 20 мин.
от 20 до 60 мин.
57 | Смешанная нагрузка: ООО "Мошенское ДЭП" (дорожно эксплуатационное предприятие); уличное освещение; ООО "Грин-ВУД"; ООО "Галс"; КХ Кондратьева АД; Мошенское РайПО; ООО "Стимул"; МОУ "СОШ с. Мошенское"; МУ Автобаза; библиотека; клуб; ИП Авакян РГ; ИП Хадаев СБ; ООО Содружество; ИП Голубева АА; Антонов АН; ООО "Рубеж"; ООО ТК Новгородская; население. | ПС 110 кВ Мошенское | ф. 2 | ОП | до 5 мин. |  | 0.22
от 5 до 20 мин.
от 20 до 60 мин.
58 | Смешанная нагрузка: Хвойнинское РайПО; ООО "Норд"; МБУК ЦКДО "Гармония"; МОУ "СОШ д. Остахново"; уличное освещение; Королев ДЕ; Жегалин СК; Лесничество; Рыльская СС; СХК "Родина"; Пинаев АВ; ПАО Ростелеком; ООО ТК Новгородская; население. | ПС 110 кВ Хвойная | ф. 7 | ОП | до 5 мин. |  | 0.1
от 5 до 20 мин.
от 20 до 60 мин.
59 | Смешанная нагрузка: КХ Кондратьев; Хвойнинское РайПО; Почта; уличное освещение; МОУ "СОШИ д. Мякишево"; ООО "Ермак"; НАО "ТЭК"; население. | ПС 110 кВ Хвойная | ф. 5 | ОП | до 5 мин. |  | 0.15
от 5 до 20 мин.
от 20 до 60 мин.
ИТОГО по ПО "БЭС" до 5 мин. |  |  |  |  | 4.175 | 0 | 4.175 | 0 | 0 | 0 | 0 | 0 | 0 | 0 | 0
ИТОГО по ПО "БЭС" от 5 до 20 мин. |  |  |  |  | 0.16 | 0 | 0 | 0 | 0 | 0.16 | 0 | 0 | 0 | 0 | 0
ИТОГО по ПО "БЭС" от 20 до 60 мин. |  |  |  |  | 11.75 | 0 | 0 | 0 | 0 | 0 | 0 | 0 | 11.75 | 0 | 0
ВСЕГО по ПО "БЭС" до 20 мин. (включая объем нагрузки до 5 мин.) |  |  |  |  | 4.335 | 0 | 4.175 | 0 | 0 | 0.16 | 0 | 0 | 0 | 0 | 0
ВСЕГО по ПО "БЭС" до 60 мин. (включая объем нагрузки до 5 мин., до 20 мин.) |  |  |  |  | 16.085 | 0 | 4.175 | 0 | 0 | 0.16 | 0 | 0 | 11.75 | 0 | 0
ИТОГО по ПО "БЭС" до 5 мин. с нарастающим итогом | [5 empty] | 0 | 4.175 | 4.175 | 4.175 | 4.175 | 4.175 | 4.175 | 4.175 | 4.175 | 4.175
ИТОГО по ПО "БЭС" от 5 до 20 мин. с нарастающим итогом | [5 empty] | 0 | 0 | 0 | 0 | 0.16 | 0.16 | 0.16 | 0.16 | 0.16 | 0.16
ИТОГО по ПО "БЭС" от 20 до 60 мин. с нарастающим итогом | [5 empty] | 0 | 0 | 0 | 0 | 0 | 0 | 0 | 11.75 | 11.75 | 11.75
ВСЕГО по ПО "БЭС" до 20 мин. (включая объем нагрузки до 5 мин.) с нарастающим итогом | [5 empty] | 0 | 4.175 | 4.175 | 4.175 | 4.335 | 4.335 | 4.335 | 4.335 | 4.335 | 4.335
ВСЕГО по ПО "БЭС" до 60 мин. (включая объем нагрузки до 5 мин., до 20 мин.) с нарастающим итогом | [5 empty] | 0 | 4.175 | 4.175 | 4.175 | 4.335 | 4.335 | 4.335 | 16.085 | 16.085 | 16.085
ПО "Валдайские электрические сети"
60 | Смешанная нагрузка: ЗАО "Терминал Валдай", | ПС 110 кВ Валдай | ф. 5, 17 | ОП | до 5 мин. |  |  | 0.528
| ООО "Инжстрой Валдай", б.о. Голубой факел, |  |  |  | от 5 до 20 мин.
| население |  |  |  | от 20 до 60 мин
61 | Смешанная нагрузка: ООО "Спецстрой", | ПС 110 кВ Демянск | ф. 1, 2, 3, 8, 9 | ОП | до 5 мин. |  |  | 0.491
| СПК "Искра", |  |  |  | от 5 до 20 мин.
| пилорамы, население |  |  |  | от 20 до 60 мин
62 | Смешанная нагрузка: ООО "Тимбер Тек", | ПС 110 кВ Крестцы | ф. 2, 10, 12 | ОП | до 5 мин. |  |  | 0.491
| ООО "Биопродмаш", ООО "Фореко" |  |  |  | от 5 до 20 мин.
| гаражи, склады, население |  |  |  | от 20 до 60 мин
63 | Смешанная нагрузка: пилорамы, население, | ПС 110 кВ Марёво | ф. 2, 4, 5, 7 | ОП | до 5 мин. |  |  | 0.074
| магазины |  |  |  | от 5 до 20 мин.
от 20 до 60 мин
64 | Смешанная нагрузка: ОАО "Валдайский механический завод", АБЗ, АЗС, население | ПС 110 кВ Валдай | ф. 1, 3 | ОП | до 5 мин. |  |  | 0.497
| механический завод",асфальтобетонный завод |  |  |  | от 5 до 20 мин.
| (АБЗ), автозаправочная станция (АЗС), население |  |  |  | от 20 до 60 мин
65 | Смешанная нагрузка: ООО "Мара", население | ПС 110 кВ Демянск | ф. 11 | ОП | до 5 мин. |  |  | 0.094
от 5 до 20 мин.
от 20 до 60 мин
66 | Смешанная нагрузка: ООО "Русбиоком", население | ПС 110 кВ Марёво | ф. 1, 8, 9 | ОП | до 5 мин. |  |  | 0.193
от 5 до 20 мин.
от 20 до 60 мин
67 | Смешанная нагрузка: пилорама, | ПС 110 кВ Крестцы | ф. 8 | ОП | до 5 мин. |  |  | 0.422
| население, асфальтобетонный завод (АБЗ), |  |  |  | от 5 до 20 мин.
| автозаправочная станция (АЗС) |  |  |  | от 20 до 60 мин
ИТОГО по ПО "ВЭС" до 5 мин. |  |  |  |  | 2.79 | 0 | 0 | 2.79 | 0 | 0 | 0 | 0 | 0 | 0 | 0
ИТОГО по ПО "ВЭС" от 5 до 20 мин. |  |  |  |  | 0 | 0 | 0 | 0 | 0 | 0 | 0 | 0 | 0 | 0 | 0
ИТОГО по ПО "ВЭС" от 20 до 60 мин. |  |  |  |  | 0 | 0 | 0 | 0 | 0 | 0 | 0 | 0 | 0 | 0 | 0
ВСЕГО по ПО "ВЭС" до 20 мин. (включая объем нагрузки до 5 мин.) |  |  |  |  | 2.79 | 0 | 0 | 2.79 | 0 | 0 | 0 | 0 | 0 | 0 | 0
ВСЕГО по ПО "ВЭС" до 60 мин. (включая объем нагрузки до 5 мин., до 20 мин.) |  |  |  |  | 2.79 | 0 | 0 | 2.79 | 0 | 0 | 0 | 0 | 0 | 0 | 0
ИТОГО по ПО "ВЭС" до 5 мин. с нарастающим итогом | [5 empty] | 0 | 0 | 2.79 | 2.79 | 2.79 | 2.79 | 2.79 | 2.79 | 2.79 | 2.79
ИТОГО по ПО "ВЭС" от 5 до 20 мин. с нарастающим итогом | [5 empty] | 0 | 0 | 0 | 0 | 0 | 0 | 0 | 0 | 0 | 0
ИТОГО по ПО "ВЭС" от 20 до 60 мин. с нарастающим итогом | [5 empty] | 0 | 0 | 0 | 0 | 0 | 0 | 0 | 0 | 0 | 0
ВСЕГО по ПО "ВЭС" до 20 мин. (включая объем нагрузки до 5 мин.) с нарастающим итогом | [5 empty] | 0 | 0 | 2.79 | 2.79 | 2.79 | 2.79 | 2.79 | 2.79 | 2.79 | 2.79
ВСЕГО по ПО "ВЭС" до 60 мин. (включая объем нагрузки до 5 мин., до 20 мин.) с нарастающим итогом | [5 empty] | 0 | 0 | 2.79 | 2.79 | 2.79 | 2.79 | 2.79 | 2.79 | 2.79 | 2.79
ПО "Старорусские электрические сети"
68 | ОАО "ПФК" | ПС 110 кВ Парфино |  | ОП (ПП) | до 5 мин.
| т. 8-964-310-70-79 - гл. энергетик |  | ф. 7/6 |  | от 5 до 20 мин. |  |  |  | 1.132
| т. 8-(816-50)-68-560, 8-921-697-19-58 - |  |  |  | от 20 до 60 мин
| главный инженер |  | ф.3/6 ⃰
т.8-(816-50)68-548 электрик
69 | НОАУ "Старорусский | ПС 110 кВ Медниково |  | ОП (ПП) | до 5 мин.
| лесхоз" |  |  |  | от 5 до 20 мин.
| тел.8-(816-52)-58-537 - приемная |  | ф. 9 |  | от 20 до 60 мин | [5 empty] | 0.3
т. 8-921-027-62-02-директор
70 | ООО" Полавский завод пластмасс" | ПС 110 кВ Пола |  | ОП (ПП) | до 5 мин.
| т. 8-911-209-61-13 - руководитель (С-Пб) |  |  |  | от 5 до 20 мин.
| т. 8-911-641-17-08 - начальник производства |  | ф.3 |  | от 20 до 60 мин | [9 empty] | 0.25
т.8-(812)-718-46-88 - директор (С-Пб)
т.8-(816-50)-67-253 - Полавский участок
71 | Смешанная нагрузка (частный сектор, предприятия индивид предпринимателей, администрация сельского поселения,ДК (дом культуры), магазины, школа) | ПС 110 кВ Русса | ф.6 | ОП | до 5 мин. | 0.167
от 5 до 20 мин.
от 20 до 60 мин
72 | Смешанная нагрузка (частный сектор, с/х предприятия, магазины, школа) | ПС 110 кВ Русса | ф.5 | ОП | до 5 мин. | 0.14
от 5 до 20 мин.
от 20 до 60 мин
73 | Смешанная нагрузка (частный сектор, магазины, администрация сельского поселения, ДК, с\х предприятия, школа) | ПС 110 кВ Русса | ф.10 | ОП | до 5 мин. | 0.228
от 5 до 20 мин.
от 20 до 60 мин
ИТОГО по ПО "СЭС" до 5 мин. |  |  |  |  | 0.535 | 0.535 | 0 | 0 | 0 | 0 | 0 | 0 | 0 | 0 | 0
ИТОГО по ПО "СЭС" от 5 до 20 мин. |  |  |  |  | 1.132 | 0 | 0 | 0 | 1.132 | 0 | 0 | 0 | 0 | 0 | 0
ИТОГО по ПО "СЭС" от 20 до 60 мин. |  |  |  |  | 0.55 | 0 | 0 | 0 | 0 | 0 | 0.3 | 0 | 0 | 0 | 0.25
ВСЕГО по ПО "СЭС" до 20 мин. (включая объем нагрузки до 5 мин.) |  |  |  |  | 1.667 | 0.535 | 0 | 0 | 1.132 | 0 | 0 | 0 | 0 | 0 | 0
ВСЕГО по ПО "СЭС" до 60 мин. (включая объем нагрузки до 5 мин., до 20 мин.) |  |  |  |  | 2.217 | 0.535 | 0 | 0 | 1.132 | 0 | 0.3 | 0 | 0 | 0 | 0.25
ИТОГО по ПО "СЭС" до 5 мин. с нарастающим итогом | [5 empty] | 0.535 | 0.535 | 0.535 | 0.535 | 0.535 | 0.535 | 0.535 | 0.535 | 0.535 | 0.535
ИТОГО по ПО "СЭС" от 5 до 20 мин. с нарастающим итогом | [5 empty] | 0 | 0 | 0 | 1.132 | 1.132 | 1.132 | 1.132 | 1.132 | 1.132 | 1.132
ИТОГО по ПО "СЭС" от 20 до 60 мин. с нарастающим итогом | [5 empty] | 0 | 0 | 0 | 0 | 0 | 0.3 | 0.3 | 0.3 | 0.3 | 0.55
ВСЕГО по ПО "СЭС" до 20 мин. (включая объем нагрузки до 5 мин.) с нарастающим итогом | [5 empty] | 0.535 | 0.535 | 0.535 | 1.667 | 1.667 | 1.667 | 1.667 | 1.667 | 1.667 | 1.667
ВСЕГО по ПО "СЭС" до 60 мин. (включая объем нагрузки до 5 мин., до 20 мин.) с нарастающим итогом | [5 empty] | 0.535 | 0.535 | 0.535 | 1.667 | 1.667 | 1.967 | 1.967 | 1.967 | 1.967 | 2.217
ИТОГО по филиалу ПАО "МРСК Северо-Запада" "Новгородэнерго" до 5 мин. |  |  |  |  | 21.736 | 10.75 | 4.175 | 6.811 | 0 | 0 | 0 | 0 | 0 | 0 | 0
ИТОГО по филиалу ПАО "МРСК Северо-Запада" "Новгородэнерго" от 5 до 20 мин. |  |  |  |  | 15.905 | 0 | 0 | 0 | 15.745 | 0.16 | 0 | 0 | 0 | 0 | 0
ИТОГО по филиалу ПАО "МРСК Северо-Запада" "Новгородэнерго" от 20 до 60 мин. |  |  |  |  | 25.337 | 0 | 0 | 0 | 0 | 0 | 6.148 | 5.836 | 11.75 | 0 | 1.603
ВСЕГО по филиалу ПАО "МРСК Северо-Запада" "Новгородэнерго" до 20 мин. (включая объем нагрузки до 5 мин.) |  |  |  |  | 37.641 | 10.75 | 4.175 | 6.811 | 15.745 | 0.16 | 0 | 0 | 0 | 0 | 0
ВСЕГО по филиалу ПАО "МРСК Северо-Запада" "Новгородэнерго" до 60 мин. (включая объем нагрузки до 5 мин., до 20 мин.) |  |  |  |  | 62.978 | 10.75 | 4.175 | 6.811 | 15.745 | 0.16 | 6.148 | 5.836 | 11.75 | 0 | 1.603
ИТОГО по филиалу ПАО "МРСК Северо-Запада" "Новгородэнерго" до 5 мин. с нарастающим итогом | [5 empty] | 10.75 | 14.925 | 21.736 | 21.736 | 21.736 | 21.736 | 21.736 | 21.736 | 21.736 | 21.736
ИТОГО по филиалу ПАО "МРСК Северо-Запада" "Новгородэнерго" от 5 до 20 мин. с нарастающим итогом | [5 empty] | 0 | 0 | 0 | 15.745 | 15.905 | 15.905 | 15.905 | 15.905 | 15.905 | 15.905
ИТОГО по филиалу ПАО "МРСК Северо-Запада" "Новгородэнерго" от 20 до 60 мин. с нарастающим итогом | [5 empty] | 0 | 0 | 0 | 0 | 0 | 6.148 | 11.984 | 23.734 | 23.734 | 25.337
ВСЕГО по филиалу ПАО "МРСК Северо-Запада" "Новгородэнерго" до 20 мин. (включая объем нагрузки до 5 мин.) с нарастающим итогом | [5 empty] | 10.75 | 14.925 | 21.736 | 37.481 | 37.641 | 37.641 | 37.641 | 37.641 | 37.641 | 37.641
ВСЕГО по филиалу ПАО "МРСК Северо-Запада" "Новгородэнерго" до 60 мин. (включая объем нагрузки до 5 мин., до 20 мин.) с нарастающим итогом | [5 empty] | 10.75 | 14.925 | 21.736 | 37.481 | 37.641 | 43.789 | 49.625 | 61.375 | 61.375 | 62.978
Потребители АО "Новгородоблэлектро"
Новгородское отделение, тел. диспетчера 77-22-22
74 | Промышленная зона | ПС 110 кВ Районная |  | ОП (ПП) | до 5 мин.
| (ЗАО "Проектстрой") |  |  |  | от 5 до 20 мин.
| Приемная: 22-76-48 |  | ф. 18 |  | от 20 до 60 мин | [5 empty] | 0.432
тел.22-18-77 нач. отдела электроцеха,
тел. 62-73-28 гл. инженер
75 | Промышленная зона | ПС 110 кВ Районная | ф.41 | ОП | до 5 мин. | 0.222
| (ООО "Новгородснаб" тел.:62-82-46, 62-86-04 |  |  |  | от 5 до 20 мин.
| ООО "Лес" тел.:8-911-027-03-04 и др. |  |  |  | от 20 до 60 мин
тел. 77-22-22 деж. Диспетчер НОКЭ
76 | Промышленная зона | ПС 110 кВ Районная | ф.33 | ОП | до 5 мин. | 0.158
| (ЗАО "Стройснаб" тел.:73-26-14, |  |  |  | от 5 до 20 мин.
| 8-911-633-12-15 |  |  |  | от 20 до 60 мин
ООО "Фобус" тел.: 640-052, 640-202
ООО "Строительное предприятие 640"
тел.: 642-404, 641-627
77 | Промышленная зона | ПС 110 кВ Районная | ф.48 | ОП | до 5 мин. | 0
| (ООО "Галичи" тел.:62-24-82, 62-24-81, |  |  |  | от 5 до 20 мин.
| 62-66-70 |  |  |  | от 20 до 60 мин
ОАО "Российские железные дороги"
грузовой двор.
тел.:8-921-406-60-21 и др.
78 | ЗАО "ПК "Волховец", дог.№ 00005 и др. | ПС 110 кВ Районная | ф.34, 20 | ОП | до 5 мин. | 1.657
| 94-46-00 приемная, |  |  |  | от 5 до 20 мин.
| 94-47-08, 8-911-600-39-88 гл.энергетик, |  |  |  | от 20 до 60 мин
94-46-94, 8-911-041-96-33 зам. гл. энергетика
94-46-88, 94-47-29 деж.электрик
79 | Жилая зона | ПС 110 кВ Районная | ф. 37 | ОП | до 5 мин. | 1.024
| ул. Ломоносова, пр.Мира, пр.Корсунова |  |  |  | от 5 до 20 мин.
от 20 до 60 мин
80 | ОАО "Трансвит" | ПС 110 кВ Районная |  | ОП (ПП) | до 5 мин.
| дог.№ 01314 |  |  |  | от 5 до 20 мин.
| тел. 77-44-74 гл. энергетик |  | ф. 13, 22 |  | от 20 до 60 мин | [5 empty] | 0.938
81 | ООО "КСМ" дог.№ 01339, тел.646-383 рук., | ПС 110 кВ Насосная |  | ОП (ПП) | до 5 мин.
| 646-370 приемная, |  |  |  | от 5 до 20 мин.
| 646-470 гл. инж., |  | ф. 11 |  | от 20 до 60 мин | [5 empty] | 0.642
64-68-82, 8-964-690-46-56 гл. энергетик,
82 | ЗАО "Лактис", дог.№01337, | ПС 110 кВ Районная |  | ОП (ПП) | до 5 мин.
| 500-908, 8-921-201-03-00 гл. энергетик, |  |  |  | от 5 до 20 мин.
| тел.629-108, 8-921-606-20-36 мастер эл.служ. |  | ф. 45, 46 |  | от 20 до 60 мин | [5 empty] | 0.949
629-128, 8-921-606-20-43 деж.электромонтер
83 | ООО "Лента", дог.№ 00004 | ПС 110 кВ Мостищи |  | ОП (ПП) | до 5 мин.
| 8-(812)-380-61-31 центр.приемная, |  |  |  | от 5 до 20 мин.
| 68-00-91 приемная, 8-921-570-12-08 гл. энерг. |  | ф. 25 |  | от 20 до 60 мин | [5 empty] | 0.746
68-00-96 доб. 768 - гл. энергетик
84 | ООО "Деловой партнер" дог.№1336 | ПС 110 кВ Южная |  | ОП (ПП) | до 5 мин.
| тел.: 772-712, 79-22-28, 73-64-58 |  |  |  | от 5 до 20 мин.
| 8-911-616-04-96 энергетик |  | ф. 31, 05 |  | от 20 до 60 мин | [5 empty] | 0.205
85 | Промышленная зона (ООО Керамзит, | ПС 35 кВ ЖБИ |  | ОП (ПП) | до 5 мин.
| Новобалт-Евролин) |  |  |  | от 5 до 20 мин.
|  |  | ф. 08 |  | от 20 до 60 мин | [5 empty] | 0.546
86 | Промышленная зона (ИП и предприятия: | ПС 35 кВ ЖБИ |  | ОП (ПП) | до 5 мин.
| Таможня, ООО "Промтранс", ООО "Волховец", ООО "Новтрак", ООО "НОвАК и т.д.) |  |  |  | от 5 до 20 мин.
|  |  | ф. 03 |  | от 20 до 60 мин | [5 empty] | 1.456
87 | Жилая зона | ПС 110 кВ Восточная |  | ОП | до 5 мин.
| ул. Я.Павлова 7 со встроенной котельной, Я.Павлова 1, 3 |  |  |  | от 5 до 20 мин.
| ул. Державина 11, 13 со встраенными помещениями, |  | ф. 08, 05 |  | от 20 до 60 мин | [5 empty] | 0.233
котельными
88 | ООО "Лента", дог.№ 00002 | ПС 110 кВ Районная |  | ОП (ПП) | до 5 мин.
| 8-(812)380-61-31 центр.приемная, |  |  |  | от 5 до 20 мин.
| 68-00-91 приёмная, 8-921-570-12-08 гл. энергетик |  | ф. 23, 28 |  | от 20 до 60 мин | [5 empty] | 0.555
89 | Нов.ГУ им. Я. Мудрого | ПС 110 кВ Районная |  | ОП (ПП) | до 5 мин.
| дог.№ 01933 |  |  |  | от 5 до 20 мин.
| 62-99-15, 8-950-682-20-32 гл. энергетик |  | ф. 25 |  | от 20 до 60 мин | [5 empty] | 0.234
62-75-36 приемная зам.директора адм.хоз.час.
ИТОГО по Новгородскому отделению до 5 мин. |  |  |  |  | 3.061 | 3.061 | 0 | 0 | 0 | 0 | 0 | 0 | 0 | 0 | 0
ИТОГО по Новгородскому отделению от 5 до 20 мин. |  |  |  |  | 0 | 0 | 0 | 0 | 0 | 0 | 0 | 0 | 0 | 0 | 0
ИТОГО по Новгородскому отделению от 20 до 60 мин. |  |  |  |  | 6.936 | 0 | 0 | 0 | 0 | 0 | 6.936 | 0 | 0 | 0 | 0
ВСЕГО по Новгородскому отделению до 20 мин. (включая объем нагрузки до 5 мин.) |  |  |  |  | 3.061 | 3.061 | 0 | 0 | 0 | 0 | 0 | 0 | 0 | 0 | 0
ВСЕГО по Новгородскому отделению до 60 мин. (включая объем нагрузки до 5 мин., до 20 мин.) |  |  |  |  | 9.997 | 3.061 | 0 | 0 | 0 | 0 | 6.936 | 0 | 0 | 0 | 0
ИТОГО по Новгородскому отделению до 5 мин. с нарастающим итогом | [5 empty] | 3.061 | 3.061 | 3.061 | 3.061 | 3.061 | 3.061 | 3.061 | 3.061 | 3.061 | 3.061
ИТОГО по Новгородскому отделению от 5 до 20 мин. с нарастающим итогом | [5 empty] | 0 | 0 | 0 | 0 | 0 | 0 | 0 | 0 | 0 | 0
ИТОГО по Новгородскому отделению от 20 до 60 мин. с нарастающим итогом | [5 empty] | 0 | 0 | 0 | 0 | 0 | 6.936 | 6.936 | 6.936 | 6.936 | 6.936
ВСЕГО по Новгородскому отделению до 20 мин. (включая объем нагрузки до 5 мин.) с нарастающим итогом | [5 empty] | 3.061 | 3.061 | 3.061 | 3.061 | 3.061 | 3.061 | 3.061 | 3.061 | 3.061 | 3.061
ВСЕГО по Новгородскому отделению до 60 мин. (включая объем нагрузки до 5 мин., до 20 мин.) с нарастающим итогом | [5 empty] | 3.061 | 3.061 | 3.061 | 3.061 | 3.061 | 9.997 | 9.997 | 9.997 | 9.997 | 9.997
Чудовский филиал тел. диспетчера 8-(816-65)-54-260
90 | Жилая зона и предприятия | ПС 330 кВ Чудово | ф.16 | ОП | до 5 мин. |  |  | 0.255
| "Чудовский Лесхоз" |  |  |  | от 5 до 20 мин.
| тел. 8-(816-65)-54-260 |  |  |  | от 20 до 60 мин
ИТОГО по Чудовскому филиалу до 5 мин. |  |  |  |  | 0.255 | 0 | 0 | 0.255 | 0 | 0 | 0 | 0 | 0 | 0 | 0
ИТОГО по Чудовскому филиалу от 5 до 20 мин. |  |  |  |  | 0 | 0 | 0 | 0 | 0 | 0 | 0 | 0 | 0 | 0 | 0
ИТОГО по Чудовскому филиалу от 20 до 60 мин. |  |  |  |  | 0 | 0 | 0 | 0 | 0 | 0 | 0 | 0 | 0 | 0 | 0
ВСЕГО по Чудовскому филиалу до 20 мин. (включая объем нагрузки до 5 мин.) |  |  |  |  | 0.255 | 0 | 0 | 0.255 | 0 | 0 | 0 | 0 | 0 | 0 | 0
ВСЕГО по Чудовскому филиалу до 60 мин. (включая объем нагрузки до 5 мин., до 20 мин.) |  |  |  |  | 0.255 | 0 | 0 | 0.255 | 0 | 0 | 0 | 0 | 0 | 0 | 0
ИТОГО по Чудовскому филиалу до 5 мин. с нарастающим итогом | [5 empty] | 0 | 0 | 0.255 | 0.255 | 0.255 | 0.255 | 0.255 | 0.255 | 0.255 | 0.255
ИТОГО по Чудовскому филиалу от 5 до 20 мин. с нарастающим итогом | [5 empty] | 0 | 0 | 0 | 0 | 0 | 0 | 0 | 0 | 0 | 0
ИТОГО по Чудовскому филиалу от 20 до 60 мин. с нарастающим итогом | [5 empty] | 0 | 0 | 0 | 0 | 0 | 0 | 0 | 0 | 0 | 0
ВСЕГО по Чудовскому филиалу до 20 мин. (включая объем нагрузки до 5 мин.) с нарастающим итогом | [5 empty] | 0 | 0 | 0.255 | 0.255 | 0.255 | 0.255 | 0.255 | 0.255 | 0.255 | 0.255
ВСЕГО по Чудовскому филиалу до 60 мин. (включая объем нагрузки до 5 мин., до 20 мин.) с нарастающим итогом | [5 empty] | 0 | 0 | 0.255 | 0.255 | 0.255 | 0.255 | 0.255 | 0.255 | 0.255 | 0.255
Боровичский филиал, тел. диспетчера 8-(816-64)-4-17-27
91 | Промышленная зона | ПС 110 кВ Прогресс | ф. 11 | ОП | до 5 мин. |  | 0.55
| (ОАО Мастатор), тел. 8-(816-64)-49-226, |  |  |  | от 5 до 20 мин.
| 8-921-840-89-71 |  |  |  | от 20 до 60 мин
92 | Жилая зона и ЗАО "Боровичи - мебель" | ПС 110 кВ Прогресс | ф.7 | ОП | до 5 мин. |  | 1.954
| дог.№ 00678 |  |  |  | от 5 до 20 мин.
| тел.: 8-(816-64)-21-222 -продавцы, |  |  |  | от 20 до 60 мин
тел: 8-(816-64)-211-03 - приемная тел. 8-921-202-81-01 - энергетик
93 | Жилая зона и ОАО "Красный Октябрь" | ПС 110 кВ Прогресс | ф. 9, 10 | ОП | до 5 мин. |  | 0.501
| дог. 1210 |  |  |  | от 5 до 20 мин.
| тел.: 8-(816-64)404-26 |  |  |  | от 20 до 60 мин
ИТОГО по Боровичскому филиалу 5 мин. |  |  |  |  | 3.005 | 0 | 3.005 | 0 | 0 | 0 | 0 | 0 | 0 | 0 | 0
ИТОГО по Боровичскому филиалу от 5 до 20 мин. |  |  |  |  | 0 | 0 | 0 | 0 | 0 | 0 | 0 | 0 | 0 | 0 | 0
ИТОГО по Боровичскому филиалу от 20 до 60 мин. |  |  |  |  | 0 | 0 | 0 | 0 | 0 | 0 | 0 | 0 | 0 | 0 | 0
ВСЕГО по Боровичскому филиалу до 20 мин. (включая объем нагрузки до 5 мин.) |  |  |  |  | 3.005 | 0 | 3.005 | 0 | 0 | 0 | 0 | 0 | 0 | 0 | 0
ВСЕГО по Боровичскому филиалу до 60 мин. (включая объем нагрузки до 5 мин., до 20 мин.) |  |  |  |  | 3.005 | 0 | 3.005 | 0 | 0 | 0 | 0 | 0 | 0 | 0 | 0
ИТОГО по Боровичскому филиалу 5 мин. с нарастающим итогом | [5 empty] | 0 | 3.005 | 3.005 | 3.005 | 3.005 | 3.005 | 3.005 | 3.005 | 3.005 | 3.005
ИТОГО по Боровичскому филиалу от 5 до 20 мин. с нарастающим итогом | [5 empty] | 0 | 0 | 0 | 0 | 0 | 0 | 0 | 0 | 0 | 0
ИТОГО по Боровичскому филиалу от 20 до 60 мин. с нарастающим итогом | [5 empty] | 0 | 0 | 0 | 0 | 0 | 0 | 0 | 0 | 0 | 0
ВСЕГО по Боровичскому филиалу до 20 мин. (включая объем нагрузки до 5 мин.) с нарастающим итогом | [5 empty] | 0 | 3.005 | 3.005 | 3.005 | 3.005 | 3.005 | 3.005 | 3.005 | 3.005 | 3.005
ВСЕГО по Боровичскому филиалу до 60 мин. (включая объем нагрузки до 5 мин., до 20 мин.) с нарастающим итогом | [5 empty] | 0 | 3.005 | 3.005 | 3.005 | 3.005 | 3.005 | 3.005 | 3.005 | 3.005 | 3.005
Старорусский филиал, тел. диспетчера 8-(816-52)-52-639
94 | Промышленная зона | ПС 110 кВ Русса | ф.15 | ОП | до 5 мин. | 0.5312
| (ООО "Лакто-Новгород") |  |  |  | от 5 до 20 мин.
| т.8-(816-52)-5-61-85 |  |  |  | от 20 до 60 мин
95 | Смешанная нагрузка (жилая и пром зоны) | ПС 110 кВ Медниково | ф.14 | ОП | до 5 мин. | 0.393
| (ОАО "Завод Староруссприбор) |  |  |  | от 5 до 20 мин.
| т.8-(816-52)-5-18-05 |  |  |  | от 20 до 60 мин
ИТОГО по Старорусскому филиалу до 5 мин. |  |  |  |  | 0.9242 | 0.9242 | 0 | 0 | 0 | 0 | 0 | 0 | 0 | 0 | 0
ИТОГО по Старорусскому филиалу от 5 до 20 мин. |  |  |  |  | 0 | 0 | 0 | 0 | 0 | 0 | 0 | 0 | 0 | 0 | 0
ИТОГО по Старорусскому филиалу от 20 до 60 мин. |  |  |  |  | 0 | 0 | 0 | 0 | 0 | 0 | 0 | 0 | 0 | 0 | 0
ВСЕГО по Старорусскому филиалу до 20 мин. (включая объем нагрузки до 5 мин.) |  |  |  |  | 0.9242 | 0.9242 | 0 | 0 | 0 | 0 | 0 | 0 | 0 | 0 | 0
ВСЕГО по Старорусскому филиалу до 60 мин. (включая объем нагрузки до 5 мин., до 20 мин.) |  |  |  |  | 0.9242 | 0.9242 | 0 | 0 | 0 | 0 | 0 | 0 | 0 | 0 | 0
ИТОГО по Старорусскому филиалу до 5 мин. с нарастающим итогом | [5 empty] | 0.9242 | 0.9242 | 0.9242 | 0.9242 | 0.9242 | 0.9242 | 0.9242 | 0.9242 | 0.9242 | 0.9242
ИТОГО по Старорусскому филиалу от 5 до 20 мин. с нарастающим итогом | [5 empty] | 0 | 0 | 0 | 0 | 0 | 0 | 0 | 0 | 0 | 0
ИТОГО по Старорусскому филиалу от 20 до 60 мин. с нарастающим итогом | [5 empty] | 0 | 0 | 0 | 0 | 0 | 0 | 0 | 0 | 0 | 0
ВСЕГО по Старорусскому филиалу до 20 мин. (включая объем нагрузки до 5 мин.) с нарастающим итогом | [5 empty] | 0.9242 | 0.9242 | 0.9242 | 0.9242 | 0.9242 | 0.9242 | 0.9242 | 0.9242 | 0.9242 | 0.9242
ВСЕГО по Старорусскому филиалу до 60 мин. (включая объем нагрузки до 5 мин., до 20 мин.) с нарастающим итогом | [5 empty] | 0.9242 | 0.9242 | 0.9242 | 0.9242 | 0.9242 | 0.9242 | 0.9242 | 0.9242 | 0.9242 | 0.9242
Окуловский филиал, тел. диспетчера 8-(816-57)-2-24-35
96 | Промышленная зона | ПС 330 кВ Окуловская |  | ОП (ПП) | до 5 мин.
| ЗАО "Агрокабель" |  |  |  | от 5 до 20 мин.
| дог.№ 00476 |  | ф. 38 |  | от 20 до 60 мин | [7 empty] | 0.5
тел.8-(816-52)-23-881 дисп. Энергетик
97 | Промышленная зона | ПС 110 кВ Окуловка-тяговая |  | ОП | до 5 мин.
| (ООО Олес) |  | ф.6 |  | от 5 до 20 мин. |  |  |  |  | 0.55
| тел.8-(816-57)-24-297 |  |  |  | от 20 до 60 мин
тел.8-(816-57)-24-287 гл. энергетик
98 | ЗАО "Окуловский завод мебельной | ПС 10 кВ Окуловка -1 |  | ОП (ПП) | до 5 мин.
| фурнитуры" |  |  |  | от 5 до 20 мин.
| дог.№00291 |  | ф.18 |  | от 20 до 60 мин | [7 empty] | 0.3
8-(816-57)-23-588 дежурный электрик;
8-911-613-86-35 энергетик
99 | Жилая зона (ж/дома, котельные магазины) | ПС 110 кВ Окуловка-тяговая |  | ОП | до 5 мин.
| 8-(816-52)-22-644 дежурный; |  | ф.3 |  | от 5 до 20 мин. |  |  |  |  | 0.45
| 8-(816-52)-2-19-55 дисп служба; |  |  |  | от 20 до 60 мин
ИТОГО по Окуловскому филиалу до 5 мин. |  |  |  |  | 0 | 0 | 0 | 0 | 0 | 0 | 0 | 0 | 0 | 0 | 0
ИТОГО по Окуловскому филиалу от 5 до 20 мин. |  |  |  |  | 1 | 0 | 0 | 0 | 0 | 1 | 0 | 0 | 0 | 0 | 0
ИТОГО по Окуловскому филиалу от 20 до 60 мин. |  |  |  |  | 0.8 | 0 | 0 | 0 | 0 | 0 | 0 | 0 | 0.8 | 0 | 0
ВСЕГО по Окуловскому филиалу до 20 мин. (включая объем нагрузки до 5 мин.) |  |  |  |  | 1 | 0 | 0 | 0 | 0 | 1 | 0 | 0 | 0 | 0 | 0
ВСЕГО по Окуловскому филиалу до 60 мин. (включая объем нагрузки до 5 мин., до 20 мин.) |  |  |  |  | 1.8 | 0 | 0 | 0 | 0 | 1 | 0 | 0 | 0.8 | 0 | 0
ИТОГО по Окуловскому филиалу до 5 мин. с нарастающим итогом | [5 empty] | 0 | 0 | 0 | 0 | 0 | 0 | 0 | 0 | 0 | 0
ИТОГО по Окуловскому филиалу от 5 до 20 мин. с нарастающим итогом | [5 empty] | 0 | 0 | 0 | 0 | 1 | 1 | 1 | 1 | 1 | 1
ИТОГО по Окуловскому филиалу от 20 до 60 мин. с нарастающим итогом | [5 empty] | 0 | 0 | 0 | 0 | 0 | 0 | 0 | 0.8 | 0.8 | 0.8
ВСЕГО по Окуловскому филиалу до 20 мин. (включая объем нагрузки до 5 мин.) с нарастающим итогом | [5 empty] | 0 | 0 | 0 | 0 | 1 | 1 | 1 | 1 | 1 | 1
ВСЕГО по Окуловскому филиалу до 60 мин. (включая объем нагрузки до 5 мин., до 20 мин.) с нарастающим итогом | [5 empty] | 0 | 0 | 0 | 0 | 1 | 1 | 1 | 1.8 | 1.8 | 1.8
Валдайский филиал, тел. диспетчера 8-(816-66)-20-839
100 | Смешанная нагрузка (жилая зона и | ПС 110 кВ Валдай | ф.4 | ОП | до 5 мин. |  |  | 0.58
| ООО "Валдайский двор") |  |  |  | от 5 до 20 мин.
| 8-(816-66)-24-210 директор, |  |  |  | от 20 до 60 мин
8-(816-66)-24-359 мененджер;
ООО "Эковалдай 8-(816-66)-32-444
администратор "
ИТОГО по Валдайскому филиалу до 5 мин. |  |  |  |  | 0.58 | 0 | 0 | 0.58 | 0 | 0 | 0 | 0 | 0 | 0 | 0
ИТОГО по Валдайскому филиалу от 5 до 20 мин. |  |  |  |  | 0 | 0 | 0 | 0 | 0 | 0 | 0 | 0 | 0 | 0 | 0
ИТОГО по Валдайскому филиалу от 20 до 60 мин. |  |  |  |  | 0 | 0 | 0 | 0 | 0 | 0 | 0 | 0 | 0 | 0 | 0
ВСЕГО по Валдайскому филиалу до 20 мин. (включая объем нагрузки до 5 мин.) |  |  |  |  | 0.58 | 0 | 0 | 0.58 | 0 | 0 | 0 | 0 | 0 | 0 | 0
ВСЕГО по Валдайскому филиалу до 60 мин. (включая объем нагрузки до 5 мин., до 20 мин.) |  |  |  |  | 0.58 | 0 | 0 | 0.58 | 0 | 0 | 0 | 0 | 0 | 0 | 0
ИТОГО по Валдайскому филиалу до 5 мин. с нарастающим итогом | [5 empty] | 0 | 0 | 0.58 | 0.58 | 0.58 | 0.58 | 0.58 | 0.58 | 0.58 | 0.58
ИТОГО по Валдайскому филиалу от 5 до 20 мин. с нарастающим итогом | [5 empty] | 0 | 0 | 0 | 0 | 0 | 0 | 0 | 0 | 0 | 0
ИТОГО по Валдайскому филиалу от 20 до 60 мин. с нарастающим итогом | [5 empty] | 0 | 0 | 0 | 0 | 0 | 0 | 0 | 0 | 0 | 0
ВСЕГО по Валдайскому филиалу до 20 мин. (включая объем нагрузки до 5 мин.) с нарастающим итогом | [5 empty] | 0 | 0 | 0.58 | 0.58 | 0.58 | 0.58 | 0.58 | 0.58 | 0.58 | 0.58
ВСЕГО по Валдайскому филиалу до 60 мин. (включая объем нагрузки до 5 мин., до 20 мин.) с нарастающим итогом | [5 empty] | 0 | 0 | 0.58 | 0.58 | 0.58 | 0.58 | 0.58 | 0.58 | 0.58 | 0.58
ИТОГО по АО "Новгородоблэлектро" до 5 мин. |  |  |  |  | 7.8252 | 3.9852 | 3.005 | 0.835 | 0 | 0 | 0 | 0 | 0 | 0 | 0
ИТОГО по АО "Новгородоблэлектро" от 5 до 20 мин. |  |  |  |  | 1 | 0 | 0 | 0 | 0 | 1 | 0 | 0 | 0 | 0 | 0
ИТОГО по АО "Новгородоблэлектро" от 20 до 60 мин. |  |  |  |  | 7.736 | 0 | 0 | 0 | 0 | 0 | 6.936 | 0 | 0.8 | 0 | 0
ВСЕГО по АО "Новгородобэлектро" до 20 мин. (включая объем нагрузки до 5 мин.) |  |  |  |  | 8.8252 | 3.9852 | 3.005 | 0.835 | 0 | 1 | 0 | 0 | 0 | 0 | 0
ВСЕГО по АО "Новгородобэлектро" до 60 мин. (включая объем нагрузки до 5 мин., до 20 мин.) |  |  |  |  | 16.5612 | 3.9852 | 3.005 | 0.835 | 0 | 1 | 6.936 | 0 | 0.8 | 0 | 0
ИТОГО по АО "Новгородоблэлектро" до 5 мин. с нарастающим итогом | [5 empty] | 3.9852 | 6.9902 | 7.8252 | 7.8252 | 7.8252 | 7.8252 | 7.8252 | 7.8252 | 7.8252 | 7.8252
ИТОГО по АО "Новгородоблэлектро" от 5 до 20 мин. с нарастающим итогом | [5 empty] | 0 | 0 | 0 | 0 | 1 | 1 | 1 | 1 | 1 | 1
ИТОГО по АО "Новгородоблэлектро" от 20 до 60 мин. с нарастающим итогом | [5 empty] | 0 | 0 | 0 | 0 | 0 | 6.936 | 6.936 | 7.736 | 7.736 | 7.736
ВСЕГО по АО "Новгородобэлектро"до 20 мин. (включая объем нагрузки до 5 мин.) с нарастающим итогом | [5 empty] | 3.9852 | 6.9902 | 7.8252 | 7.8252 | 8.8252 | 8.8252 | 8.8252 | 8.8252 | 8.8252 | 8.8252
ВСЕГО по АО "Новгородобэлектро" до 60 мин. (включая объем нагрузки до 5 мин., до 20 мин.) с нарастающим итогом | [5 empty] | 3.9852 | 6.9902 | 7.8252 | 7.8252 | 8.8252 | 15.7612 | 15.7612 | 16.5612 | 16.5612 | 16.5612
Потребители ООО ТранснефтьЭлектросетьСервис (ООО "Русэнергоресурс")
101 | ООО "Транснефть-Балтика" | НРУ 110 кВ Пестово |  | ОП (ПП) | до 5 мин.
| (НПС Быково) |  |  |  | от 5 до 20 мин. |  |  |  |  | 3.902
| Инженер энергетик Шинтяков Н.А |  |  |  | от 20 до 60 мин | [7 empty] | 1.1
| тел. 8-911-643-33-97, |  | ВЛ-110 кВ Нефтянная-1*
| тел. 8-(816-69)-5-91-22, |  | ВЛ-110 кВ Нефтянная-2*
тел. 8-911-040-40-11 инж. энергетик
Диспетчер-технолог (круглосуточно)
8-(485-2)-44-83-64
Энергодиспетчер
8-(485-2)-49-14-67 (дневное время)
102 | ООО "Транснефть-Балтика" | ПС 110 кВ Песь |  | ОП (ПП) | до 5 мин.
| (НПС Песь) |  |  |  | от 5 до 20 мин. |  |  |  |  | 1.3
| Инженер энергетик Созин В. Л. |  |  |  | от 20 до 60 мин | [8 empty] | 1
| тел. 8-911-643-33-70, |  | ф. 3*, 4*
тел. 8-(816-67)-5-32-80
Диспетчер-технолог (круглосуточно)
8-(485-2)-44-83-64
Энергодиспетчер
8-(485-2)-49-14-67 (дневное время)
ИТОГО по ООО ТранснефтьЭлектросетьСервис (ООО "Русэнергоресурс") до 5 мин. |  |  |  |  | 0 | 0 | 0 | 0 | 0 | 0 | 0 | 0 | 0 | 0 | 0
ИТОГО по ООО ТранснефтьЭлектросетьСервис (ООО "Русэнергоресурс") от 5 до 20 мин. |  |  |  |  | 5.202 | 0 | 0 | 0 | 0 | 5.202 | 0 | 0 | 0 | 0 | 0
ИТОГО по ООО ТранснефтьЭлектросетьСервис (ООО "Русэнергоресурс") от 20 до 60 мин. |  |  |  |  | 2.1 | 0 | 0 | 0 | 0 | 0 | 0 | 0 | 1.1 | 1 | 0
ВСЕГО по ООО ТранснефтьЭлектросетьСервис (ООО "Русэнергоресурс") до 20 мин. (включая объем нагрузки до 5 мин.) |  |  |  |  | 5.202 | 0 | 0 | 0 | 0 | 5.202 | 0 | 0 | 0 | 0 | 0
ВСЕГО по ООО ТранснефтьЭлектросетьСервис (ООО "Русэнергоресурс") до 60 мин. (включая объем нагрузки до 5 мин., до 20 мин.) |  |  |  |  | 7.302 | 0 | 0 | 0 | 0 | 5.202 | 0 | 0 | 1.1 | 1 | 0
ИТОГО по ООО ТранснефтьЭлектросетьСервис (ООО "Русэнергоресурс") до 5 мин. с нарастающим итогом | [5 empty] | 0 | 0 | 0 | 0 | 0 | 0 | 0 | 0 | 0 | 0
ИТОГО по ООО ТранснефтьЭлектросетьСервис (ООО "Русэнергоресурс") от 5 до 20 мин. с нарастающим итогом | [5 empty] | 0 | 0 | 0 | 0 | 5.202 | 5.202 | 5.202 | 5.202 | 5.202 | 5.202
ИТОГО по ООО ТранснефтьЭлектросетьСервис (ООО "Русэнергоресурс") от 20 до 60 мин. с нарастающим итогом | [5 empty] | 0 | 0 | 0 | 0 | 0 | 0 | 0 | 1.1 | 2.1 | 2.1
ВСЕГО по ООО ТранснефтьЭлектросетьСервис (ООО "Русэнергоресурс") до 20 мин. (включая объем нагрузки до 5 мин.) с нарастающим итогом | [5 empty] | 0 | 0 | 0 | 0 | 5.202 | 5.202 | 5.202 | 5.202 | 5.202 | 5.202
ВСЕГО по ООО ТранснефтьЭлектросетьСервис (ООО "Русэнергоресурс") до 60 мин. (включая объем нагрузки до 5 мин., до 20 мин.) с нарастающим итогом | [5 empty] | 0 | 0 | 0 | 0 | 5.202 | 5.202 | 5.202 | 6.302 | 7.302 | 7.302
Потребители Филиала ПАО "ФСК ЕЭС" Новгородского предприятия МЭС
103 | ОАО "Красный Октябрь" | ПС 330 кВ Новгородская |  | ОП (ПП) | до 5 мин.
| директор: 64-29-10 |  |  |  | от 5 до 20 мин. |  |  |  | 0.81
8-963-366-3169
| Начальник команды: 64-21-50 |  |  |  | от 20 до 60 мин.
| 8-911-644-6822 |  | ВЛ 10 кВ л.4 З-д Энергия*
| 8-911-601-0067 |  | ВЛ 10 кВ л.18 З-д Энергия*
Электромонтер: 8-951-720-2180
104 | ООО "Газпром трансгаз | ПС 330 кВ Новгородская |  | ОП (ПП) | до 5 мин.
| Санкт-Петербург" |  |  |  | от 5 до 20 мин. |  |  |  | 0.155
Начальник СЭВС: 944-829,
| 8-921-205-8570 |  |  |  | от 20 до 60 мин.
Инженер СЭВС: 944-839
| 8-921-205-8569 |  | Фидер 10 кВ л. 6 Газпром
| 8-921-205-8540 |  | Трансгаз С-Петербург*
105 | ООО "Транснефть-Балтика" | ПС 330 кВ Юго-Западная |  | ОП (ПП) | до 5 мин. | 2.406
| Гл.энергетик: 8-931-850-90-08 |  |  |  | от 5 до 20 мин.
| Зам. гл. энергетика: 8-931-850-90-50 |  |  |  | от 20 до 60 мин
| энергетик: 8-931-850-90-64 |  | ВЛ 110 кВ Юго-Западная -
| энергодиспетчер: 8-931-850-90-22 |  | НПС-7 № 1*
ВЛ 110 кВ Юго-Западная -
НПС-7 № 2*
106 | АО "Фирма Ригель" | ПС 330 кВ Новгородская |  | ОП (ПП) | до 5 мин.
| энергетик: 8-911-648-97-18 |  |  |  | от 5 до 20 мин. |  |  |  | 0.19
инженер-механик, электромонтер:
| 8-921-200-39-67 |  |  |  | от 20 до 60 мин.
| т.(8162) 64-43-52 |  | ВЛ 10 кВ л.12*
| т.(8162) 64-53-45 |  | ВЛ 10 кВ л.14*
ИТОГО по Филиалу ПАО "ФСК ЕЭС" Новгородского предприятия МЭС до 5 мин. |  |  |  |  | 2.406 | 2.406 | 0 | 0 | 0 | 0 | 0 | 0 | 0 | 0 | 0
ИТОГО по Филиалу ПАО "ФСК ЕЭС" Новгородского предприятия МЭС от 5 до 20 мин. |  |  |  |  | 1.155 | 0 | 0 | 0 | 1.155 | 0 | 0 | 0 | 0 | 0 | 0
ИТОГО по Филиалу ПАО "ФСК ЕЭС" Новгородского предприятия МЭС от 20 до 60 мин. |  |  |  |  | 0 | 0 | 0 | 0 | 0 | 0 | 0 | 0 | 0 | 0 | 0
ВСЕГО по Филиалу ПАО "ФСК ЕЭС" Новгородского предприятия МЭС до 20 мин. (включая объем нагрузки до 5 мин.) |  |  |  |  | 3.561 | 2.406 | 2.406 | 0 | 1.155 | 0 | 0 | 0 | 0 | 0 | 0
ВСЕГО по Филиалу ПАО "ФСК ЕЭС" Новгородского предприятия МЭС до 60 мин. (включая объем нагрузки до 5 мин., до 20 мин.) |  |  |  |  | 3.561 | 2.406 | 0 | 0 | 1.155 | 0 | 0 | 0 | 0 | 0 | 0
ИТОГО по Филиалу ПАО "ФСК ЕЭС" Новгородского предприятия МЭС до 5 мин. с нарастающим итогом | [5 empty] | 2.406 | 2.406 | 2.406 | 2.406 | 2.406 | 2.406 | 2.406 | 2.406 | 2.406 | 2.406
ИТОГО по Филиалу ПАО "ФСК ЕЭС" Новгородского предприятия МЭС от 5 до 20 мин. с нарастающим итогом | [5 empty] | 0 | 0 | 0 | 1.155 | 1.155 | 1.155 | 0 | 0 | 0 | 0
ИТОГО по Филиалу ПАО "ФСК ЕЭС" Новгородского предприятия МЭС от 20 до 60 мин. с нарастающим итогом | [5 empty] | 0 | 0 | 0 | 0 | 0 | 0 | 0 | 0 | 0 | 0
ВСЕГО по Филиалу ПАО "ФСК ЕЭС" Новгородского предприятия МЭС до 20 мин. (включая объем нагрузки до 5 мин.) с нарастающим итогом | [5 empty] | 2.406 | 2.406 | 2.406 | 3.561 | 3.561 | 3.561 | 2.406 | 2.406 | 2.406 | 2.406
ВСЕГО по Филиалу ПАО "ФСК ЕЭС" Новгородского предприятия МЭС до 60 мин. (включая объем нагрузки до 5 мин., до 20 мин.) с нарастающим итогом | [5 empty] | 2.406 | 2.406 | 2.406 | 3.561 | 3.561 | 3.561 | 2.406 | 2.406 | 2.406 | 2.406
ИТОГО по Новгородской области до 5 мин. |  |  |  |  | 31.9672 | 17.1412 | 7.18 | 7.646 | 0 | 0 | 0 | 0 | 0 | 0 | 0
ИТОГО по Новгородской области от 5 до 20 мин. |  |  |  |  | 23.262 | 0 | 0 | 0 | 16.9 | 6.362 | 0 | 0 | 0 | 0 | 0
ИТОГО по Новгородской области от 20 до 60 мин. |  |  |  |  | 35.173 | 0 | 0 | 0 | 0 | 0 | 13.084 | 5.836 | 13.65 | 1 | 1.603
ВСЕГО по Новгородской области до 20 мин. (включая объем нагрузки до 5 мин.) |  |  |  |  | 55.2292 | 17.1412 | 7.18 | 7.646 | 16.9 | 6.362 | 0 | 0 | 0 | 0 | 0
ВСЕГО по Новгородской области до 60 мин. (включая объем нагрузки до 5 мин., до 20 мин.) |  |  |  |  | 90.4022 | 17.1412 | 7.18 | 7.646 | 16.9 | 6.362 | 13.084 | 5.836 | 13.65 | 1 | 1.603
ВСЕГО по ДУ в Новгородской области до 5 мин. | [5 empty] | 0.011 | 0 | 0 | 0 | 0 | 0 | 0 | 0 | 0 | 0
ИТОГО по Новгородской области до 5 мин. с нарастающим итогом | [5 empty] | 17.1412 | 24.3212 | 31.9672 | 31.9672 | 31.9672 | 31.9672 | 31.9672 | 31.9672 | 31.9672 | 31.9672
ИТОГО по Новгородской области от 5 до 20 мин. с нарастающим итогом | [5 empty] | 0 | 0 | 0 | 16.9 | 23.262 | 23.262 | 23.262 | 23.262 | 23.262 | 23.262
ИТОГО по Новгородской областиот 20 до 60 мин. с нарастающим итогом | [5 empty] | 0 | 0 | 0 | 0 | 0 | 13.084 | 18.92 | 32.57 | 33.57 | 35.173
ВСЕГО по Новгородской области до 20 мин. (включая объем нагрузки до 5 мин.) с нарастающим итогом | [5 empty] | 17.1412 | 24.3212 | 31.9672 | 48.8672 | 55.2292 | 55.2292 | 55.2292 | 55.2292 | 55.2292 | 55.2292
ВСЕГО по Новгородской области до 60 мин. (включая объем нагрузки до 5 мин., до 20 мин.) с нарастающим итогом | [5 empty] | 17.1412 | 24.3212 | 31.9672 | 48.8672 | 55.2292 | 68.3132 | 74.1492 | 87.7992 | 88.7992 | 90.4022
ВСЕГО по ДУ в Новгородской области до 5 мин. с нарастающим итогом | [5 empty] | 0.011 | 0.011 | 0.011 | 0.011 | 0.011 | 0.011 | 0.011 | 0.011 | 0.011 | 0.011

## ГВО НО 10-00
ГРАФИК
временного отключения потребления на 2019/2020 гг.
по Новгородскому филиалу ПАО "МРСК Северо-Запада" "Новгородэнерго" на территории Новгородской области
по данным КЗ 17.06.2020 за 10-00 час
№ п/п | Потребитель | Наименование подстанции | Наименование фидера /наименование фидера контроля* | Способ ввода отключения по графику | Время отключения | Очередь ограничения (МВт)
[6 empty] | I | II | III | IV | V | VI | VII | VIII | IX | X
1 | 2 | 3 | 4 | 5 | 6 | 7 | 8 | 9 | 10 | 11 | 12 | 13 | 14 | 15 | 16
Филиал ПАО "МРСК Северо-Запада" "Новгородэнерго"
ПО "Ильменские электрические сети"
1 | АО «НПО «КВАНТ» | ПС 110 кВ Районная | ф. 09 | ОП | до 5 мин. | 0.893
| дог.№ 18/86 ДОУПЭ |  |  |  | от 5 до 20 мин.
| т. 8(8162) 68-20-04 отдел гл. энергетика |  |  |  | от 20 до 60 мин
| м.т. 8-951-720-15-00 нач. отдела гл. энергетика |  | ф. 26*, 62*, 67*
м.т. 8-921-207-62-35 дежурный электрик
2 | ОАО «Спектр» | ПС 110 кВ Районная | ф. 64 | ОП | до 5 мин. | 0.321
| дог.№ 11-00035 |  |  |  | от 5 до 20 мин.
| т. 8(8162)33-51-73 приемная |  |  |  | от 20 до 60 мин
| м.т.8-925-480-10-14 |  | ф. 55*
гл .инженер; отв за эл.хоз-во
т.8(8162)33-51-57 дежурный
3 | ОАО «Заряд» | ПС 110 кВ Районная | ф. 30 | ОП | до 5 мин. | 0.144
| дог.№ 11-00886 |  |  |  | от 5 до 20 мин.
| т. 8(8162)62-77-64 приемная, директор |  |  |  | от 20 до 60 мин
| т. 8(8162)62-73-23 гл.инженер |  | ф. 16*
4 | ООО «Амкор СК Новгород» | ПС 110 кВ Районная | ф. 70 | ОП | до 5 мин. | 1.113
| дог.№ 50 |  |  |  | от 5 до 20 мин.
| т. 8(8162)940-888 приемная |  |  |  | от 20 до 60 мин
| т. 8(8162)94-05-38 инженер по зданию |  | ф. 61*
м.т. 8-921-190-17-63 гл. электрик
м.т. 8-921-196-20-28 дежурный
т. 8(8162)940-890 охрана круглосуточно
5 | ООО «Амкор Флексиблз | ПС 110 кВ Районная | ф. 66 | ОП | до 5 мин. | 0.628
| Новгород» |  |  |  | от 5 до 20 мин.
| дог.№ 11-00011 |  |  |  | от 20 до 60 мин
| т. 8(8162)680-680 приемная, |  | ф. 39*
т. 8(8162)680-670;
м.т.8-963-333-46-59 гл. инженер,
технический менеджер
м.т. 8-963-330-68-50 энергетик
6 | АО «Дека» | ПС 110 кВ Районная | ф. 59 | ОП | до 5 мин. | 0
| дог.№ 57 |  |  |  | от 5 до 20 мин.
| т. 8(8162)33-93-50 приемная, |  |  |  | от 20 до 60 мин
| т. 8(8162)33-93-50 доб 370 гл.инженер, |  | ф. 69*
м.т.8-921-199-05-53 гл. инженер
м.т.8-921-200-18-18 гл. энергетик
м.т.8-921-022-37-97 дежурный
7 | ООО "ВН Мясной Двор" | ПС 110 кВ Районная | ф. 27 | ОП | до 5 мин. | 0.425
| дог.№ 0000085 |  |  |  | от 5 до 20 мин.
| т. 8(8162)680-501 приемная, |  |  |  | от 20 до 60 мин
| т. 8(8162)680-511, м.т.8-911-605-28-84 |  | ф. 44*
гл.инженер
т. 8(8162)680-552, м.т.8-963-334-43-58
гл. энергетик
м.т.8-911-600-23-21 дежурный
т. 8(8162)680-568 деж. по подстанции
8 | ООО "Гранит" | ПС 110 кВ Районная |  | ОП (ПП) | до 5 мин.
| дог. №11-01389 |  |  |  | от 5 до 20 мин. |  |  |  | 0.218
| м.т. 8-964-694-72-54 |  |  |  | от 20 до 60 мин
| главный инженер |  | ф. 47* , 48*
9 | ОАО "Новгородский завод | ПС 110 кВ Антоново |  | ОП (ПП) | до 5 мин. | 0.45
| стекловолокна" |  |  |  | от 5 до 20 мин.
| дог№.01-00054 |  |  |  | от 20 до 60 мин | [5 empty] | 0.226
| т. 8(8162)68-05-90 приемная |  | ф. 08*, 17*
м.т.8-921-730-33-13 инженер ОГЭ
т. 8-960-205-05-05 тех. директор
10 | АО "НПП Старт" дог. №0000085 | ПС 110 кВ Базовая |  | ОП (ПП) | до 5 мин.
| т. 8(8162)76-56-58 приемная |  |  |  | от 5 до 20 мин.
| т. 8(8162)765-658 директор |  | ф. 11 |  | от 20 до 60 мин | [5 empty] | 1.106
| т. 8(8162)765-672 зам. гл. энергетика |  | ф. 69*
м.т. 8-921-209-97-09 зам. гл. энергетика
м.т. 8-921-699-77-68 дежурный
11 | ПАО "Контур" дог.№ 253 | ПС 110 кВ Базовая |  | ОП (ПП) | до 5 мин.
| т. 8(8162)68-09-00 приемная |  | ф. 66, 74 |  | от 5 до 20 мин. |  |  |  | 1.105
| т. 8(8162)680-910, 680-900 доб. 477 |  |  |  | от 20 до 60 мин
| м.т. 8-965-808-04-06 гл.инженер |  | ф. 79*, 73*, 70*
т. 8(8162)680-887, м.т.8-965-808-10-66
гл.энергетик
т. 8(8162)680-900 доб. 134;
м.т.8-965-806-74-05 дежурный
12 | ЗАО «Трубичино» | ПС 330 кВ Новгородская |  | ОП (ПП) | до 5 мин.
| дог.№ 13-00117 |  |  |  | от 5 до 20 мин.
| т. 8(8162)741-133 приёмная |  |  |  | от 20 до 60 мин | [5 empty] | 0
| т. 8(8162)741-139, м.т. 8-911-601-28-21 гл.энерг. дежурный |  | ф. 01*, 07*, 13*, 15*
дежурный
13 | ЗАО «НМЗ" | НТЭЦ 110 кВ (Новгородская ТЭЦ ПАО "ТГК-2") |  | ОП (ПП) | до 5 мин. | 0.3
| дог.№ 01/12/17-ОГЭ |  |  |  | от 5 до 20 мин.
| т. 8(8162)940-750 - приёмная |  |  |  | от 20 до 60 мин | [6 empty] | 0.856
| т. 8(8162)940-750 доб. 250, м.т.8-911-600-74-72 |  | яч. 5*, яч. 46*
зам. главного энерг. по электрохозяйству
т. 8(8162)940-750 доб. 285, м.т.8-911-600-46-70
ответственный за электрохозяйство
м.т.8-911-600-66-35 - дежурный
14 | ПАО «Акрон» дог.№ 0000071 дкп, | НТЭЦ 110 кВ | конторль ввода ГВО по величине потребления подстанций | ОП (ПП) | до 5 мин. | 0.83
| 173012 г. Великий Новгород | (Новгородская ТЭЦ |  |  | от 5 до 20 мин. |  |  |  | 7.443
| т. 8(8162)99-65-55 приемная | ПАО "ТГК-2") |  |  | от 20 до 60 мин | [6 empty] | 5.045
| т. 8(8162)99-62-00 гл. инженер | ПС 110 кВ 100
| т. 8(8162)99-62-05 гл.энергетик | ПС 110 кВ БОС
| т. 8(8162)99-63-77 нач. смены цеха эл.снабж. | ПС 110 кВ 315
| т. 8(8162)99-62-54 диспетчер | ПС 110 кВ Насосная
т. 8(8162)99-61-09 справочная
15 | ООО «Новгородский бекон» | ПС 110 кВ Новоселицы |  | ОП (ПП) | до 5 мин. | 0.3
| дог. № 53110002312 п/ф д.Божонка |  |  |  | от 5 до 20 мин.
| т. 8(8162) 682-631 приёмная |  |  |  | от 20 до 60 мин | [5 empty] | 1.448
| м.т.8-911-600-03-72 главный инженер |  | ф. 02*,03*,04*,05*, 06*,07*,08*,09*
16 | ООО «Новгородский бекон» |  |  | ОП (ПП) | до 5 мин.
| дог эн-я.№ 53110002312 |  |  |  | от 20 до 20 мин.
| т. 8(8162) 682-631 приёмная |  |  |  | от 20 до 60 мин. | [5 empty] | 0.417
| м.т.8-911-600-03-72 главный инженер | ПС 110 кВ Чечулино | ф. 05*, 06*, 07*, 08*
| т. 8(8162) 682-670, 8(8162) 682-660 | ПС 110 кВ Подберезье | ф. 04*,05*,07*,08*
дежурный
17 | ОАО "Подберезский | ПС 110 кВ Подберезье |  | ОП (ПП) | до 5 мин.
| комбинат хлебепродуктов" |  |  |  | от 5 до 20 мин.
| дог. №11-01590 |  | ф. 06, 09 |  | от 20 до 60 мин | [5 empty] | 0.8
т. 8(8162)742-641 приёмная
т. 8(8162) 742-643 гл. инженер
т. 8(8162)742-641, м.т.8-911-645-24-67-
гл. энергетик
т. 8(8162) 742-641 охрана
18 | ООО «ИКЕА Индастри |  |  | ОП (ПП) | до 5 мин. | 3.156
| Новгород" |  |  |  | от 5 до 20 мин. |  |  |  | 6.113
| дог.№ 11-01265 | [9 empty] | 2.5
| т. 8(8162)94-37-51 приёмная | ПС 110 кВ ДСП | ф. 05*, 25* (06*, 07*,
| т. 8(8162) 987-080 гл. энергетик |  | 08*, 27*, 28*)
| м.т.8-921-198-00-61 гл. энерг. | ПС 110 кВ Подберезье | ф. 09*
м.т.8-921-195-00-87 дежурный,
мастер электромастерской
19 | ООО "Агрокомплекс" | ПС 110 кВ Спасская |  | ОП (ПП) | до 5 мин.
| дог. №51-00191 |  |  |  | от 5 до 20 мин.
| м.т. 8-921-964-78-00-ген. Дтректор |  |  |  | от 20 до 60 мин | [5 empty] | 0.75
| м.т. 8-921-196-54-42-электромонтер |  | ф. 01*, 04*
20 | ООО «УРСА Евразия» | ПС 110 кВ Энергомаш | ф. 38 | ОП | до 5 мин. |  |  | 1.161
| дог.№ 53 |  |  |  | от 5 до 20 мин.
| т. 8(81665)46-180 приёмная |  |  |  | от 20 до 60 мин
| т. 8(81665)46-180 главный инженер |  | ф. 16*
т. 8(81665)46-180 м.т.8-921-202-44-60
гл. энергетик
т. 8(81665)46-183 охрана
21 | ООО «ЮПМ-Кюммене | ПС 110 кВ Энергомаш | ф. 04 | ОП | до 5 мин. |  |  | 2.353
| Чудово» |  |  |  | от 5 до 20 мин.
| дог.№ 514 ДОУПЭ |  |  |  | от 20 до 60 мин
| т. 8(81665)44-606 приёмная |  | ф. 54*
т. 8(81665)44-606 главный инженер
т. 8(81665)44-606, м.т.8-921-202-74-10 гл.энерг.
т. 8(81665)44-616 дежурный по подстанции
22 | АО "Энергомаш" | ПС 110 кВ Энергомаш | ф. 13, 17, 21, 33 | ОП | до 5 мин. |  |  | 0.429
| дог. №51-00001 |  |  |  | от 5 до 20 мин.
| т. 8(81665)49-235 приемная |  |  |  | от 20 до 60 мин
| т. 8(81665)49-306 гл. инженер |  | ф. 19*, 35*, 37*, 39*
т. 8(81665)49-342 гл. энергетик
23 | ООО «Хасслахерлес» | ПС 110 кВ Вишерская |  | ОП (ПП) | до 5 мин. |  |  | 0.3
| дог.№ 52-00069 |  |  |  | от 5 до 20 мин.
| т. 8(8162)968-100 приёмная |  |  |  | от 20 до 60 мин | [9 empty] | 1.222
| т. 8(8162)968-100, 8(8162)968-150 директор |  | ф. 09*, 10*
м.т.8-921-202-02-07 директор
м.т.8-921-707-24-24 ст. инженер
24 | Смешанная нагрузка: МУП "Дружба", Администрация Савинского сельского поселения, МАДОУ № 14 "Детский сад комбинированного вида", СПК "Дубровка" (с/х производ.кооператив), ИП Образцова Т. П., ИП Алексеев С. Н., ООО "Подберезье", МАУ "Савинский СДК", ОАО "МОСТОТРЕСТ", Администрация Трубичинского сельского поселения, Потребительское общество "Новгородское", ООО "ЭнергоПромИнвест", ООО "ДИЗАЙН-СТРОЙ", ОАО "Вымпел-Коммуникации", ЗАО "ТАНДЕР", ООО ТК "Новгородская", население | ПС 110 кВ Подберезье | ф. 03 | ОП | до 5 мин | 0.362
от 5 до 20 мин
от 20 до 60 мин
25 | Смешанная нагрузка: ОАО "Газпром Газораспределение Великий Новгород", ГОБУЗ "ЦП", ИП Кириллова М. В., МАУ "Чечулинский РЦФ", Религиозная организация «Новгородская Епархия Русской Православной Церкви", ВКХ МУП "КХНР", ПАО "Ростелеком, ООО ТК "Новгородская", население | ПС 110 кВ Подберезье | ф. 12 | ОП | до 5 мин | 0.229
от 5 до 20 мин
от 20 до 60 мин
26 | Смешанная нагрузка: Государственная компания "Российские автомобильные дороги" (автодор) БРТП №190 | ПС 110 кВ Дорожная | ф. 4 | ДУ | до 5 мин | 0.011
от 5 до 20 мин
от 20 до 60 мин
27 | Смешанная нагрузка: МБУК "Батецкий межпоселенческий центр культуры и досуга", СПК "Красная звезда", ИП Поляков Ю. А., ИП Авдеев С. П., Потребительское общество "Новгородское" (ПО "Новгородское"), население | ПС 110 кВ Батецкая | ф. 02 | ОП | до 5 мин |  |  | 0.001
от 5 до 20 мин
от 20 до 60 мин
28 | Смешанная нагрузка: ФКУ "Упрдор Россия", ОАУСО "Шимское КЦСО" (комплекный центр социального обслуживания), МУ Шимскя ЦДСК (центр диагностики строительных конструкций), КФХ Акашкин А.Н., ООО "Капитан", ИП Ведехин А.С., ИП Поздеев, ОО ПБ Русь-Агропроект, ООО"СП "Шелонь", Администрация Шимского муниципального района, население | ПС 110 кВ Шимск | ф. 13 | ОП | до 5 мин | 0.286
от 5 до 20 мин
от 20 до 60 мин
29 | Смешанная нагрузка: ФКУ "Упрдор Россия", ОАО "Ростелеком", Администрация Шимского муниципального района, ООО "Вода Виноградова", Медведское сельское поселение, население | ПС 110 кВ Шимск | ф. 14 | ОП | до 5 мин | 0.254
от 5 до 20 мин
от 20 до 60 мин
30 | Смешанная нагрузка: ООО "ВСН", ОАОУ НПО "Агролицей №25", ИП Товмасян М. Л., население | ПС 110 кВ Шимск | ф. 16 | ОП | до 5 мин | 0.206
от 5 до 20 мин
от 20 до 60 мин
ИТОГО по ПО "ИЭС" до 5 мин. |  |  |  |  | 14.152 | 9.908 | 0 | 4.244 | 0 | 0 | 0 | 0 | 0 | 0 | 0
ИТОГО по ПО "ИЭС" от 5 до 20 мин. |  |  |  |  | 14.879 | 0 | 0 | 0 | 14.879 | 0 | 0 | 0 | 0 | 0 | 0
ИТОГО по ПО "ИЭС" от 20 до 60 мин. |  |  |  |  | 14.37 | 0 | 0 | 0 | 0 | 0 | 7.247 | 5.901 | 0 | 0 | 1.222
ВСЕГО по ПО "ИЭС" до 20 мин. (включая объем нагрузки до 5 мин.) |  |  |  |  | 29.031 | 9.908 | 0 | 4.244 | 14.879 | 0 | 0 | 0 | 0 | 0 | 0
ВСЕГО по ПО "ИЭС" до 60 мин. (включая объем нагрузки до 5 мин., до 20 мин.) |  |  |  |  | 43.401 | 9.908 | 0 | 4.244 | 14.879 | 0 | 7.247 | 5.901 | 0 | 0 | 1.222
ИТОГО по ПО "ИЭС" до 5 мин. с нарастающим итогом | [5 empty] | 9.908 | 9.908 | 14.152 | 14.152 | 14.152 | 14.152 | 14.152 | 14.152 | 14.152 | 14.152
ИТОГО по ПО "ИЭС" от 5 до 20 мин. с нарастающим итогом | [5 empty] | 0 | 0 | 0 | 14.879 | 14.879 | 14.879 | 14.879 | 14.879 | 14.879 | 14.879
ИТОГО по ПО "ИЭС" от 20 до 60 мин. с нарастающим итогом | [5 empty] | 0 | 0 | 0 | 0 | 0 | 7.247 | 13.148 | 13.148 | 13.148 | 14.37
ВСЕГО по ПО "ИЭС" до 20 мин. (включая объем нагрузки до 5 мин.) с нарастающим итогом | [5 empty] | 9.908 | 9.908 | 14.152 | 29.031 | 29.031 | 29.031 | 29.031 | 29.031 | 29.031 | 29.031
ВСЕГО по ПО "ИЭС" до 60 мин. (включая объем нагрузки до 5 мин., до 20 мин.) с нарастающим итогом | [5 empty] | 9.908 | 9.908 | 14.152 | 29.031 | 29.031 | 36.278 | 42.179 | 42.179 | 42.179 | 43.401
ПО "Боровичские электрические сети"
31 | ООО "Элегия" | ПС 110 кВ Сельская |  | ОП (ПП) | до 5 мин.
| дог. №21-00003 |  |  |  | от 5 до 20 мин.
| тел. 8-(816-64) 21-010-приёмная |  |  |  | от 20 до 60 мин | [7 empty] | 1.1
| 8-921-101-01-25-энергетик |  | ф. 2*, 8*
32 | АО "Боровичский завод "Полимермаш" | ПС 110 кВ Сельская |  | ОП (ПП) | до 5 мин.
| дог.21-00001 |  |  |  | от 5 до 20 мин.
| т.8-(816-64) 46-588 - секретарь |  |  |  | от 20 до 60 мин | [7 empty] | 0.25
| т.8-(816-64) 90-246 - энергетик |  | ф. 9*, 10*
33 | ОАО БКО | ПС 110 кВ Огнеупоры ПС 110 кВ Рудничная |  | ОП (ПП) | до 5 мин.
| дог.№ 21-00002 |  |  |  | от 5 до 20 мин.
| т.8-(816-64)-9-25-90, 9-25-91-щит управления |  |  |  | от 20 до 60 мин | [7 empty] | 1.5
| т.8-(816-64)-2-63-12 диспетчер. |  | Ввод Т-1 110 кВ*
Ввод Т-2 110 кВ*
34 | ООО "Завод Эльбор" | ПС 110 кВ Прогресс |  | ОП (ПП) | до 5 мин.
| дог.№ 21-00363 |  |  |  | от 5 до 20 мин. |  |  |  |  | 0.17
| т.8-(816-64)-91-611 - ответственный за эл.хоз. |  |  |  | от 20 до 60 мин
| технич.рук., дежурный |  | ф. 24*, 25*
т.8-(816-64)-91-403 исполнительный директор
т.8-(816-64)-91-521 - охрана
35 | ЗАО "Неболочское карьероуправление" | ПС 110 кВ Неболчи |  | ОП (ПП) | до 5 мин.
| дог. № 9-92100-401Т |  |  |  | от 5 до 20 мин.
| 8-(816-2)-968-260, 8-911-618-38-80 гл.энерг. |  |  |  | от 20 до 60 мин | [7 empty] | 0.3
| 8-(816-2)-968-260, 8-911-612-20-20 ген.дир. |  | ф. 6*, 12*
8-921-200-37-73 гл. инженер
36 | ООО "Сетново" | ПС 110 кВ Неболчи |  | ОП (ПП) | до 5 мин.
| дог.№ 22-00149 |  |  |  | от 5 до 20 мин.
| (81668) 65101; 65-102; 61001; |  |  |  | от 20 до 60 мин | [7 empty] | 2
| моб. 8-812-930-39-76 ген.дир. |  | ф. 10*, 11*
т. 8-921-101-01-25 - энергетик
37 | ЗАО "Пестовский опытно-механический | ПС 110 кВ Пестово |  | ОП (ПП) | до 5 мин.
| завод" дог.№ 25-00017 |  |  |  | от 5 до 20 мин.
| м.т. 8-911-645-65-45 - директор |  |  |  | от 20 до 60 мин | [7 empty] | 0.07
| т. 8-921-707-93-25 - гл.энергетик |  | ф. 10*
т.8-(816-69)-5-66-12-гл.энергетик
38 | ООО "Пестовский лесопромышленный комплекс" | ПС 110 кВ Пестово |  | ОП (ПП) | до 5 мин.
| дог.№ 45 |  |  |  | от 5 до 20 мин.
| т.8-(816-69)-55-563 приёмная |  |  |  | от 20 до 60 мин | [7 empty] | 3.2
| т.8-(816-69)-555-62, |  | ф. 11*, 12*
главный .энерг.
39 | АО "Окуловская бумажная фабрика" |  |  | ОП (ПП) | до 5 мин.
| дог.№ 9-92100-401Т | ПС 110 кВ Парахино |  |  | от 5 до 20 мин.
| т.8-911-603-24-50 - энергетик, нач. энергоцеха | ГРУ-6,3 кВ |  |  | от 20 до 60 мин. | [7 empty] | 1.8
| т.8-(816-57)-23-012 (приемная) |  | ф. 5*, 13*
| т.8-(812)-336-27-01 (приемная) |  | ф. 28*, 35*, 39*, 40*
40 | ООО "Завод Агрокабель" |  |  | ОП (ПП) | до 5 мин.
| дог. №53-00024 | ПС 330 кВ Окуловская |  |  | от 5 до 20 мин.
| 8 (816-57) 2-33-85, 2-37-31 - директор | ПС 10 кВ Окуловка 1 |  |  | от 20 до 60 мин. | [7 empty] | 1.7
| 8 (816-57) 2-36-33 - тех. руководитель 8 (816-57) 2-38-81 - отв. за эл. Хозяйство | ПС 110 кВ Окуловка-тяговая | ф. 21*, 35*, 7*
41 | Смешанная нагрузка: ЗАО "УМ 282"; ООО "Экономдизайн"; Хрусталёв ВВ; СПК "Прогресс"; ИП Сканцев ДН; уличное освещение; СКЗ и ГРП (газораспределит.пункт); ООО "Звезда 2"; ООО "Мста М"; детский сад; ООО "Родина"; ИП Фомин КА; ООО "Мельница Боровичи"; Шевяков АГ; ООО "Автолига сервис"; ТК "Новгородская"; население. | ПС 110 кВ Прогресс | ф. 1 | ОП | до 5 мин. |  | 0.6
от 5 до 20 мин.
от 20 до 60 мин.
42 | Смешанная нагрузка: ООО "Зета-Контакт"; ООО "Тухун"; уличное освещение; Почта; СКЗ; Библиотека; детский сад; ООО "Родина"; Карьер; ТК "Новгородская"; пилорамы; население. | ПС 110 кВ Прогресс | ф. 2 | ОП | до 5 мин. |  | 0.5
от 5 до 20 мин.
от 20 до 60 мин.
43 | Смешанная нагрузка: ООО "Родина"; СТ "Мелиоратор"; ООО "Молочный дворик"; ИП Орловская; население. | ПС 110 кВ Прогресс | ф. 3 | ОП | до 5 мин. |  | 0.07
от 5 до 20 мин.
от 20 до 60 мин.
44 | Смешанная нагрузка: уличное освещение; Церковь; Клуб; ИП Константинова; ООО "Триф"; павильон ОАО "Деметра"; ИП Ищенко; ИП Яковлев; ООО "Родина"; ИП Цыганкова; ИП Орловская; ООО "Компания СЭВ; ООО "Борохотник"; ООО МЕТСЕ; Булина ИВ; ИП Мухин; ООО "Нордэнерго"; Васильева АВ; ТК Новгородская; население. | ПС 110 кВ Прогресс | ф. 4 | ОП | до 5 мин. |  | 0.13
от 5 до 20 мин.
от 20 до 60 мин.
45 | Смешанная нагрузка: ЗАО "УМ 282"; ООО "Боровичский Мясокомбинат"; ООО "Инвестрой"; Гурьянов АА; Жуков АВ; Утленко ДВ; Белокуров СА; Котельникова ЕН; Иванова ГА; Федотов МС; Трошков СА; ИП Сканцев ДН; уличное освещение; Сельская администрация; Умов СА; ИП Иванова; ИП Тонян; ИП Сабиров; аптека; детский сад; Краснов ЮВ; ИП Плотникова; Клуб; ООО "Костюхинский"; Кобзев АМ; ИП Саркисян; ИП Бойцов; ИП Смирнов; Балагуров ДГ; Тиховская ВГ; ТК "Новгородская"; ООО "Гидроспецстрой"; ООО Т2 Мобайл; население: | ПС 110 кВ Прогресс | ф. 5 | ОП | до 5 мин. |  | 0.37
от 5 до 20 мин.
от 20 до 60 мин.
46 | Смешанная нагрузка: ИП Соловьёв СА; ИП Кудряшов АА; ИП Силин АС; ИП Махова ЕА; ИП Румянцев АВ; ООО "СК Монополис"; ИП Шаров ЕА; ИП Яковлев СИ; ИП Бойцов СВ; ИП Кронштадтова ЕМ; ИП Петрова ИМ; ИП Кодесников ВС; ИП Веселов АИ; ООО "Универсал-строй"; ИП Чугунова СВ; ИП Веселов ИМ; уличное освещение; ИП Кузин РП; ООО "Строй-гид; население. | ПС 110 кВ Пестово | ф. 6 | ОП | до 5 мин. |  | 0.2
от 5 до 20 мин.
от 20 до 60 мин.
47 | Смешанная нагрузка: Уличное освещение; ИП Катешев ЕН; ИП Радыгин СВ; ИП Лебедева ВВ; МОБУ ДОД "ДЮСШ"; ИП Орлов ВВ; население. | ПС 110 кВ Пестово | ф. 9 | ОП | до 5 мин. |  | 0.11
от 5 до 20 мин.
от 20 до 60 мин.
48 | Смешанная нагрузка: Уличное освещение; КХ Джамалова МГ; Михалева АС; ИП Андреева ЛА; ООО "Трансстроймеханизация"; ИП Мишиева ИИ; население. | ПС 330 кВ Окуловская | ф. 14 | ОП | до 5 мин. |  | 0.4
от 5 до 20 мин.
от 20 до 60 мин.
49 | Смешанная нагрузка: Дом культуры; уличное освещение; Приход А.Невского; ООО "Первая Национальная группа"; ФГБУ НП "Валдайский"; ФГБУ "Национальный парк"; ООО "Русские башни"; МАОУ "Школа Боровно"; ООО "Интерэнергосоюз"; население. | ПС 330 кВ Окуловская | ф. 29 | ОП | до 5 мин. |  | 0.5
от 5 до 20 мин.
от 20 до 60 мин.
50 | Смешанная нагрузка: Уличное освещение; ОАУСО"Окуловский КЦСО" (культурный центр); ООО "Завод Агрокабель"; часовня; ИП Алиев ЧАО; ИП Алексеенко ММ; ИП Малюхин СВ; ИП Вершинина АН; ИП Читанова НО; ИП Ивченко ПА; ООО "Колхида"; ООО ТК "Новгородская"; население. | ПС 330 кВ Окуловская | ф. 35 | ОП | до 5 мин. |  | 0.7
от 5 до 20 мин.
от 20 до 60 мин.
51 | Смешанная нагрузка: ИП Усманов РХ; МДОУ детский сад №17; ЧП Федоров СГ; уличное освещение; ЧП Иванова ОВ; ИП Иванова СП; ИП Максимов СБ; АО "Газпром"; ООО "НовЛенСтрой"; ООО "Фьорд"; ООО "Радуга"; ООО ТК Новгородская; население. | ПС 110 кВ Любытино | ф. 3 | ОП | до 5 мин. |  | 0.114
от 5 до 20 мин.
от 20 до 60 мин.
52 | Смешанная нагрузка: ИП глава КФХ Серков НВ; ИП Егоров СП; КХ Кузьмина; Почта; библиотека; уличное освещение; ООО "БЛПК"; ИП Попов АА; Петрова ЛА; Тишелович ВП; ООО "РОЯЛ"; кркстьянско фермерское хозяйство КФК ПегливанянАБ; население. | ПС 110 кВ Любытино | ф. 5 | ОП | до 5 мин. |  | 0.05
от 5 до 20 мин.
от 20 до 60 мин.
53 | Смешанная нагрузка: ЗАО "Агро"; Дом культуры; библиотеки; МДОУ Детский сад №17; уличное освещение; ООО Агрофирма "Государь"; АО "ОКТАГОН"; Ершова МН; ООО "АВВА Групп"; Муртазаев АГ; Гончаренко ЕЛ; Литвинов ОЮ; ООО ТК Новгородская; население. | ПС 110 кВ Любытино | ф. 6 | ОП | до 5 мин. |  | 0.1
от 5 до 20 мин.
от 20 до 60 мин.
54 | Смешанная нагрузка: ЧП Макарова ЛС; уличное освещение; АО "Газпром"; Савенков ВВ; ПАО Вымпелком; Новгородский РТПЦ (радио-телевизионный передающий центр; население. | ПС 110 кВ Любытино | ф. 8 | ОП | до 5 мин. |  | 0.06
от 5 до 20 мин.
от 20 до 60 мин.
55 | Смешанная нагрузка: ООО "Любытино-слалом"; уличное освещение; База отдыха "Мать и дитя"; Церковь; ООО "Новгородский доркомсервис"; население. | ПС 110 кВ Любытино | ф. 7 | ОП | до 5 мин. |  | 0.11
от 5 до 20 мин.
от 20 до 60 мин.
56 | Смешанная нагрузка: ООО "Новгороднефтепродукт"; уличное освещение; ИП Костандян КС; АО "Газпром"; ИП Егорова ЕА; ИП Туманов АВ; ООО "Экосити"; Плотников ТА; Семенов ВБ; население. | ПС 110 кВ Любытино | ф. 12 | ОП | до 5 мин. |  | 0.08
от 5 до 20 мин.
от 20 до 60 мин.
57 | Смешанная нагрузка: ООО "Мошенское ДЭП" (дорожно эксплуатационное предприятие); уличное освещение; ООО "Грин-ВУД"; ООО "Галс"; КХ Кондратьева АД; Мошенское РайПО; ООО "Стимул"; МОУ "СОШ с. Мошенское"; МУ Автобаза; библиотека; клуб; ИП Авакян РГ; ИП Хадаев СБ; ООО Содружество; ИП Голубева АА; Антонов АН; ООО "Рубеж"; ООО ТК Новгородская; население. | ПС 110 кВ Мошенское | ф. 2 | ОП | до 5 мин. |  | 0.22
от 5 до 20 мин.
от 20 до 60 мин.
58 | Смешанная нагрузка: Хвойнинское РайПО; ООО "Норд"; МБУК ЦКДО "Гармония"; МОУ "СОШ д. Остахново"; уличное освещение; Королев ДЕ; Жегалин СК; Лесничество; Рыльская СС; СХК "Родина"; Пинаев АВ; ПАО Ростелеком; ООО ТК Новгородская; население. | ПС 110 кВ Хвойная | ф. 7 | ОП | до 5 мин. |  | 0.1
от 5 до 20 мин.
от 20 до 60 мин.
59 | Смешанная нагрузка: КХ Кондратьев; Хвойнинское РайПО; Почта; уличное освещение; МОУ "СОШИ д. Мякишево"; ООО "Ермак"; НАО "ТЭК"; население. | ПС 110 кВ Хвойная | ф. 5 | ОП | до 5 мин. |  | 0.15
от 5 до 20 мин.
от 20 до 60 мин.
ИТОГО по ПО "БЭС" до 5 мин. |  |  |  |  | 4.564 | 0 | 4.564 | 0 | 0 | 0 | 0 | 0 | 0 | 0 | 0
ИТОГО по ПО "БЭС" от 5 до 20 мин. |  |  |  |  | 0.17 | 0 | 0 | 0 | 0 | 0.17 | 0 | 0 | 0 | 0 | 0
ИТОГО по ПО "БЭС" от 20 до 60 мин. |  |  |  |  | 11.92 | 0 | 0 | 0 | 0 | 0 | 0 | 0 | 11.92 | 0 | 0
ВСЕГО по ПО "БЭС" до 20 мин. (включая объем нагрузки до 5 мин.) |  |  |  |  | 4.734 | 0 | 4.564 | 0 | 0 | 0.17 | 0 | 0 | 0 | 0 | 0
ВСЕГО по ПО "БЭС" до 60 мин. (включая объем нагрузки до 5 мин., до 20 мин.) |  |  |  |  | 16.654 | 0 | 4.564 | 0 | 0 | 0.17 | 0 | 0 | 11.92 | 0 | 0
ИТОГО по ПО "БЭС" до 5 мин. с нарастающим итогом | [5 empty] | 0 | 4.564 | 4.564 | 4.564 | 4.564 | 4.564 | 4.564 | 4.564 | 4.564 | 4.564
ИТОГО по ПО "БЭС" от 5 до 20 мин. с нарастающим итогом | [5 empty] | 0 | 0 | 0 | 0 | 0.17 | 0.17 | 0.17 | 0.17 | 0.17 | 0.17
ИТОГО по ПО "БЭС" от 20 до 60 мин. с нарастающим итогом | [5 empty] | 0 | 0 | 0 | 0 | 0 | 0 | 0 | 11.92 | 11.92 | 11.92
ВСЕГО по ПО "БЭС" до 20 мин. (включая объем нагрузки до 5 мин.) с нарастающим итогом | [5 empty] | 0 | 4.564 | 4.564 | 4.564 | 4.734 | 4.734 | 4.734 | 4.734 | 4.734 | 4.734
ВСЕГО по ПО "БЭС" до 60 мин. (включая объем нагрузки до 5 мин., до 20 мин.) с нарастающим итогом | [5 empty] | 0 | 4.564 | 4.564 | 4.564 | 4.734 | 4.734 | 4.734 | 16.654 | 16.654 | 16.654
ПО "Валдайские электрические сети"
60 | Смешанная нагрузка: ЗАО "Терминал Валдай", | ПС 110 кВ Валдай | ф. 5, 17 | ОП | до 5 мин. |  |  | 0.55
| ООО "Инжстрой Валдай", б.о. Голубой факел, |  |  |  | от 5 до 20 мин.
| население |  |  |  | от 20 до 60 мин
61 | Смешанная нагрузка: ООО "Спецстрой", | ПС 110 кВ Демянск | ф. 1, 2, 3, 8, 9 | ОП | до 5 мин. |  |  | 0.512
| СПК "Искра", |  |  |  | от 5 до 20 мин.
| пилорамы, население |  |  |  | от 20 до 60 мин
62 | Смешанная нагрузка: ООО "Тимбер Тек", | ПС 110 кВ Крестцы | ф. 2, 10, 12 | ОП | до 5 мин. |  |  | 0.512
| ООО "Биопродмаш", ООО "Фореко" |  |  |  | от 5 до 20 мин.
| гаражи, склады, население |  |  |  | от 20 до 60 мин
63 | Смешанная нагрузка: пилорамы, население, | ПС 110 кВ Марёво | ф. 2, 4, 5, 7 | ОП | до 5 мин. |  |  | 0.072
| магазины |  |  |  | от 5 до 20 мин.
от 20 до 60 мин
64 | Смешанная нагрузка: ОАО "Валдайский механический завод", АБЗ, АЗС, население | ПС 110 кВ Валдай | ф. 1, 3 | ОП | до 5 мин. |  |  | 0.512
| механический завод",асфальтобетонный завод |  |  |  | от 5 до 20 мин.
| (АБЗ), автозаправочная станция (АЗС), население |  |  |  | от 20 до 60 мин
65 | Смешанная нагрузка: ООО "Мара", население | ПС 110 кВ Демянск | ф. 11 | ОП | до 5 мин. |  |  | 0.097
от 5 до 20 мин.
от 20 до 60 мин
66 | Смешанная нагрузка: ООО "Русбиоком", население | ПС 110 кВ Марёво | ф. 1, 8, 9 | ОП | до 5 мин. |  |  | 0.202
от 5 до 20 мин.
от 20 до 60 мин
67 | Смешанная нагрузка: пилорама, | ПС 110 кВ Крестцы | ф. 8 | ОП | до 5 мин. |  |  | 0.44
| население, асфальтобетонный завод (АБЗ), |  |  |  | от 5 до 20 мин.
| автозаправочная станция (АЗС) |  |  |  | от 20 до 60 мин
ИТОГО по ПО "ВЭС" до 5 мин. |  |  |  |  | 2.897 | 0 | 0 | 2.897 | 0 | 0 | 0 | 0 | 0 | 0 | 0
ИТОГО по ПО "ВЭС" от 5 до 20 мин. |  |  |  |  | 0 | 0 | 0 | 0 | 0 | 0 | 0 | 0 | 0 | 0 | 0
ИТОГО по ПО "ВЭС" от 20 до 60 мин. |  |  |  |  | 0 | 0 | 0 | 0 | 0 | 0 | 0 | 0 | 0 | 0 | 0
ВСЕГО по ПО "ВЭС" до 20 мин. (включая объем нагрузки до 5 мин.) |  |  |  |  | 2.897 | 0 | 0 | 2.897 | 0 | 0 | 0 | 0 | 0 | 0 | 0
ВСЕГО по ПО "ВЭС" до 60 мин. (включая объем нагрузки до 5 мин., до 20 мин.) |  |  |  |  | 2.897 | 0 | 0 | 2.897 | 0 | 0 | 0 | 0 | 0 | 0 | 0
ИТОГО по ПО "ВЭС" до 5 мин. с нарастающим итогом | [5 empty] | 0 | 0 | 2.897 | 2.897 | 2.897 | 2.897 | 2.897 | 2.897 | 2.897 | 2.897
ИТОГО по ПО "ВЭС" от 5 до 20 мин. с нарастающим итогом | [5 empty] | 0 | 0 | 0 | 0 | 0 | 0 | 0 | 0 | 0 | 0
ИТОГО по ПО "ВЭС" от 20 до 60 мин. с нарастающим итогом | [5 empty] | 0 | 0 | 0 | 0 | 0 | 0 | 0 | 0 | 0 | 0
ВСЕГО по ПО "ВЭС" до 20 мин. (включая объем нагрузки до 5 мин.) с нарастающим итогом | [5 empty] | 0 | 0 | 2.897 | 2.897 | 2.897 | 2.897 | 2.897 | 2.897 | 2.897 | 2.897
ВСЕГО по ПО "ВЭС" до 60 мин. (включая объем нагрузки до 5 мин., до 20 мин.) с нарастающим итогом | [5 empty] | 0 | 0 | 2.897 | 2.897 | 2.897 | 2.897 | 2.897 | 2.897 | 2.897 | 2.897
ПО "Старорусские электрические сети"
68 | ОАО "ПФК" | ПС 110 кВ Парфино |  | ОП (ПП) | до 5 мин.
| т. 8-964-310-70-79 - гл. энергетик |  | ф. 7/6 |  | от 5 до 20 мин. |  |  |  | 1.213
| т. 8-(816-50)-68-560, 8-921-697-19-58 - |  |  |  | от 20 до 60 мин
| главный инженер |  | ф.3/6 ⃰
т.8-(816-50)68-548 электрик
69 | НОАУ "Старорусский | ПС 110 кВ Медниково |  | ОП (ПП) | до 5 мин.
| лесхоз" |  |  |  | от 5 до 20 мин.
| тел.8-(816-52)-58-537 - приемная |  | ф. 9 |  | от 20 до 60 мин | [5 empty] | 0.1
т. 8-921-027-62-02-директор
70 | ООО" Полавский завод пластмасс" | ПС 110 кВ Пола |  | ОП (ПП) | до 5 мин.
| т. 8-911-209-61-13 - руководитель (С-Пб) |  |  |  | от 5 до 20 мин.
| т. 8-911-641-17-08 - начальник производства |  | ф.3 |  | от 20 до 60 мин | [9 empty] | 0.1
т.8-(812)-718-46-88 - директор (С-Пб)
т.8-(816-50)-67-253 - Полавский участок
71 | Смешанная нагрузка (частный сектор, предприятия индивид предпринимателей, администрация сельского поселения,ДК (дом культуры), магазины, школа) | ПС 110 кВ Русса | ф.6 | ОП | до 5 мин. | 0.178
от 5 до 20 мин.
от 20 до 60 мин
72 | Смешанная нагрузка (частный сектор, с/х предприятия, магазины, школа) | ПС 110 кВ Русса | ф.5 | ОП | до 5 мин. | 0.149
от 5 до 20 мин.
от 20 до 60 мин
73 | Смешанная нагрузка (частный сектор, магазины, администрация сельского поселения, ДК, с\х предприятия, школа) | ПС 110 кВ Русса | ф.10 | ОП | до 5 мин. | 0.247
от 5 до 20 мин.
от 20 до 60 мин
ИТОГО по ПО "СЭС" до 5 мин. |  |  |  |  | 0.574 | 0.574 | 0 | 0 | 0 | 0 | 0 | 0 | 0 | 0 | 0
ИТОГО по ПО "СЭС" от 5 до 20 мин. |  |  |  |  | 1.213 | 0 | 0 | 0 | 1.213 | 0 | 0 | 0 | 0 | 0 | 0
ИТОГО по ПО "СЭС" от 20 до 60 мин. |  |  |  |  | 0.2 | 0 | 0 | 0 | 0 | 0 | 0.1 | 0 | 0 | 0 | 0.1
ВСЕГО по ПО "СЭС" до 20 мин. (включая объем нагрузки до 5 мин.) |  |  |  |  | 1.787 | 0.574 | 0 | 0 | 1.213 | 0 | 0 | 0 | 0 | 0 | 0
ВСЕГО по ПО "СЭС" до 60 мин. (включая объем нагрузки до 5 мин., до 20 мин.) |  |  |  |  | 1.987 | 0.574 | 0 | 0 | 1.213 | 0 | 0.1 | 0 | 0 | 0 | 0.1
ИТОГО по ПО "СЭС" до 5 мин. с нарастающим итогом | [5 empty] | 0.574 | 0.574 | 0.574 | 0.574 | 0.574 | 0.574 | 0.574 | 0.574 | 0.574 | 0.574
ИТОГО по ПО "СЭС" от 5 до 20 мин. с нарастающим итогом | [5 empty] | 0 | 0 | 0 | 1.213 | 1.213 | 1.213 | 1.213 | 1.213 | 1.213 | 1.213
ИТОГО по ПО "СЭС" от 20 до 60 мин. с нарастающим итогом | [5 empty] | 0 | 0 | 0 | 0 | 0 | 0.1 | 0.1 | 0.1 | 0.1 | 0.2
ВСЕГО по ПО "СЭС" до 20 мин. (включая объем нагрузки до 5 мин.) с нарастающим итогом | [5 empty] | 0.574 | 0.574 | 0.574 | 1.787 | 1.787 | 1.787 | 1.787 | 1.787 | 1.787 | 1.787
ВСЕГО по ПО "СЭС" до 60 мин. (включая объем нагрузки до 5 мин., до 20 мин.) с нарастающим итогом | [5 empty] | 0.574 | 0.574 | 0.574 | 1.787 | 1.787 | 1.887 | 1.887 | 1.887 | 1.887 | 1.987
ИТОГО по филиалу ПАО "МРСК Северо-Запада" "Новгородэнерго" до 5 мин. |  |  |  |  | 22.187 | 10.482 | 4.564 | 7.141 | 0 | 0 | 0 | 0 | 0 | 0 | 0
ИТОГО по филиалу ПАО "МРСК Северо-Запада" "Новгородэнерго" от 5 до 20 мин. |  |  |  |  | 16.262 | 0 | 0 | 0 | 16.092 | 0.17 | 0 | 0 | 0 | 0 | 0
ИТОГО по филиалу ПАО "МРСК Северо-Запада" "Новгородэнерго" от 20 до 60 мин. |  |  |  |  | 26.49 | 0 | 0 | 0 | 0 | 0 | 7.347 | 5.901 | 11.92 | 0 | 1.322
ВСЕГО по филиалу ПАО "МРСК Северо-Запада" "Новгородэнерго" до 20 мин. (включая объем нагрузки до 5 мин.) |  |  |  |  | 38.449 | 10.482 | 4.564 | 7.141 | 16.092 | 0.17 | 0 | 0 | 0 | 0 | 0
ВСЕГО по филиалу ПАО "МРСК Северо-Запада" "Новгородэнерго" до 60 мин. (включая объем нагрузки до 5 мин., до 20 мин.) |  |  |  |  | 64.939 | 10.482 | 4.564 | 7.141 | 16.092 | 0.17 | 7.347 | 5.901 | 11.92 | 0 | 1.322
ИТОГО по филиалу ПАО "МРСК Северо-Запада" "Новгородэнерго" до 5 мин. с нарастающим итогом | [5 empty] | 10.482 | 15.046 | 22.187 | 22.187 | 22.187 | 22.187 | 22.187 | 22.187 | 22.187 | 22.187
ИТОГО по филиалу ПАО "МРСК Северо-Запада" "Новгородэнерго" от 5 до 20 мин. с нарастающим итогом | [5 empty] | 0 | 0 | 0 | 16.092 | 16.262 | 16.262 | 16.262 | 16.262 | 16.262 | 16.262
ИТОГО по филиалу ПАО "МРСК Северо-Запада" "Новгородэнерго" от 20 до 60 мин. с нарастающим итогом | [5 empty] | 0 | 0 | 0 | 0 | 0 | 7.347 | 13.248 | 25.168 | 25.168 | 26.49
ВСЕГО по филиалу ПАО "МРСК Северо-Запада" "Новгородэнерго" до 20 мин. (включая объем нагрузки до 5 мин.) с нарастающим итогом | [5 empty] | 10.482 | 15.046 | 22.187 | 38.279 | 38.449 | 38.449 | 38.449 | 38.449 | 38.449 | 38.449
ВСЕГО по филиалу ПАО "МРСК Северо-Запада" "Новгородэнерго" до 60 мин. (включая объем нагрузки до 5 мин., до 20 мин.) с нарастающим итогом | [5 empty] | 10.482 | 15.046 | 22.187 | 38.279 | 38.449 | 45.796 | 51.697 | 63.617 | 63.617 | 64.939
Потребители АО "Новгородоблэлектро"
Новгородское отделение, тел. диспетчера 77-22-22
74 | Промышленная зона | ПС 110 кВ Районная |  | ОП (ПП) | до 5 мин.
| (ЗАО "Проектстрой") |  |  |  | от 5 до 20 мин.
| Приемная: 22-76-48 |  | ф. 18 |  | от 20 до 60 мин | [5 empty] | 0.401
тел.22-18-77 нач. отдела электроцеха,
тел. 62-73-28 гл. инженер
75 | Промышленная зона | ПС 110 кВ Районная | ф.41 | ОП | до 5 мин. | 0.235
| (ООО "Новгородснаб" тел.:62-82-46, 62-86-04 |  |  |  | от 5 до 20 мин.
| ООО "Лес" тел.:8-911-027-03-04 и др. |  |  |  | от 20 до 60 мин
тел. 77-22-22 деж. Диспетчер НОКЭ
76 | Промышленная зона | ПС 110 кВ Районная | ф.33 | ОП | до 5 мин. | 0.185
| (ЗАО "Стройснаб" тел.:73-26-14, |  |  |  | от 5 до 20 мин.
| 8-911-633-12-15 |  |  |  | от 20 до 60 мин
ООО "Фобус" тел.: 640-052, 640-202
ООО "Строительное предприятие 640"
тел.: 642-404, 641-627
77 | Промышленная зона | ПС 110 кВ Районная | ф.48 | ОП | до 5 мин. | 0
| (ООО "Галичи" тел.:62-24-82, 62-24-81, |  |  |  | от 5 до 20 мин.
| 62-66-70 |  |  |  | от 20 до 60 мин
ОАО "Российские железные дороги"
грузовой двор.
тел.:8-921-406-60-21 и др.
78 | ЗАО "ПК "Волховец", дог.№ 00005 и др. | ПС 110 кВ Районная | ф.34, 20 | ОП | до 5 мин. | 1.588
| 94-46-00 приемная, |  |  |  | от 5 до 20 мин.
| 94-47-08, 8-911-600-39-88 гл.энергетик, |  |  |  | от 20 до 60 мин
94-46-94, 8-911-041-96-33 зам. гл. энергетика
94-46-88, 94-47-29 деж.электрик
79 | Жилая зона | ПС 110 кВ Районная | ф. 37 | ОП | до 5 мин. | 1.169
| ул. Ломоносова, пр.Мира, пр.Корсунова |  |  |  | от 5 до 20 мин.
от 20 до 60 мин
80 | ОАО "Трансвит" | ПС 110 кВ Районная |  | ОП (ПП) | до 5 мин.
| дог.№ 01314 |  |  |  | от 5 до 20 мин.
| тел. 77-44-74 гл. энергетик |  | ф. 13, 22 |  | от 20 до 60 мин | [5 empty] | 1.014
81 | ООО "КСМ" дог.№ 01339, тел.646-383 рук., | ПС 110 кВ Насосная |  | ОП (ПП) | до 5 мин.
| 646-370 приемная, |  |  |  | от 5 до 20 мин.
| 646-470 гл. инж., |  | ф. 11 |  | от 20 до 60 мин | [5 empty] | 0.592
64-68-82, 8-964-690-46-56 гл. энергетик,
82 | ЗАО "Лактис", дог.№01337, | ПС 110 кВ Районная |  | ОП (ПП) | до 5 мин.
| 500-908, 8-921-201-03-00 гл. энергетик, |  |  |  | от 5 до 20 мин.
| тел.629-108, 8-921-606-20-36 мастер эл.служ. |  | ф. 45, 46 |  | от 20 до 60 мин | [5 empty] | 1.146
629-128, 8-921-606-20-43 деж.электромонтер
83 | ООО "Лента", дог.№ 00004 | ПС 110 кВ Мостищи |  | ОП (ПП) | до 5 мин.
| 8-(812)-380-61-31 центр.приемная, |  |  |  | от 5 до 20 мин.
| 68-00-91 приемная, 8-921-570-12-08 гл. энерг. |  | ф. 25 |  | от 20 до 60 мин | [5 empty] | 0.707
68-00-96 доб. 768 - гл. энергетик
84 | ООО "Деловой партнер" дог.№1336 | ПС 110 кВ Южная |  | ОП (ПП) | до 5 мин.
| тел.: 772-712, 79-22-28, 73-64-58 |  |  |  | от 5 до 20 мин.
| 8-911-616-04-96 энергетик |  | ф. 31, 05 |  | от 20 до 60 мин | [5 empty] | 0.215
85 | Промышленная зона (ООО Керамзит, | ПС 35 кВ ЖБИ |  | ОП (ПП) | до 5 мин.
| Новобалт-Евролин) |  |  |  | от 5 до 20 мин.
|  |  | ф. 08 |  | от 20 до 60 мин | [5 empty] | 0.503
86 | Промышленная зона (ИП и предприятия: | ПС 35 кВ ЖБИ |  | ОП (ПП) | до 5 мин.
| Таможня, ООО "Промтранс", ООО "Волховец", ООО "Новтрак", ООО "НОвАК и т.д.) |  |  |  | от 5 до 20 мин.
|  |  | ф. 03 |  | от 20 до 60 мин | [5 empty] | 1.398
87 | Жилая зона | ПС 110 кВ Восточная |  | ОП | до 5 мин.
| ул. Я.Павлова 7 со встроенной котельной, Я.Павлова 1, 3 |  |  |  | от 5 до 20 мин.
| ул. Державина 11, 13 со встраенными помещениями, |  | ф. 08, 05 |  | от 20 до 60 мин | [5 empty] | 0.25
котельными
88 | ООО "Лента", дог.№ 00002 | ПС 110 кВ Районная |  | ОП (ПП) | до 5 мин.
| 8-(812)380-61-31 центр.приемная, |  |  |  | от 5 до 20 мин.
| 68-00-91 приёмная, 8-921-570-12-08 гл. энергетик |  | ф. 23, 28 |  | от 20 до 60 мин | [5 empty] | 0.551
89 | Нов.ГУ им. Я. Мудрого | ПС 110 кВ Районная |  | ОП (ПП) | до 5 мин.
| дог.№ 01933 |  |  |  | от 5 до 20 мин.
| 62-99-15, 8-950-682-20-32 гл. энергетик |  | ф. 25 |  | от 20 до 60 мин | [5 empty] | 0.234
62-75-36 приемная зам.директора адм.хоз.час.
ИТОГО по Новгородскому отделению до 5 мин. |  |  |  |  | 3.177 | 3.177 | 0 | 0 | 0 | 0 | 0 | 0 | 0 | 0 | 0
ИТОГО по Новгородскому отделению от 5 до 20 мин. |  |  |  |  | 0 | 0 | 0 | 0 | 0 | 0 | 0 | 0 | 0 | 0 | 0
ИТОГО по Новгородскому отделению от 20 до 60 мин. |  |  |  |  | 7.011 | 0 | 0 | 0 | 0 | 0 | 7.011 | 0 | 0 | 0 | 0
ВСЕГО по Новгородскому отделению до 20 мин. (включая объем нагрузки до 5 мин.) |  |  |  |  | 3.177 | 3.177 | 0 | 0 | 0 | 0 | 0 | 0 | 0 | 0 | 0
ВСЕГО по Новгородскому отделению до 60 мин. (включая объем нагрузки до 5 мин., до 20 мин.) |  |  |  |  | 10.188 | 3.177 | 0 | 0 | 0 | 0 | 7.011 | 0 | 0 | 0 | 0
ИТОГО по Новгородскому отделению до 5 мин. с нарастающим итогом | [5 empty] | 3.177 | 3.177 | 3.177 | 3.177 | 3.177 | 3.177 | 3.177 | 3.177 | 3.177 | 3.177
ИТОГО по Новгородскому отделению от 5 до 20 мин. с нарастающим итогом | [5 empty] | 0 | 0 | 0 | 0 | 0 | 0 | 0 | 0 | 0 | 0
ИТОГО по Новгородскому отделению от 20 до 60 мин. с нарастающим итогом | [5 empty] | 0 | 0 | 0 | 0 | 0 | 7.011 | 7.011 | 7.011 | 7.011 | 7.011
ВСЕГО по Новгородскому отделению до 20 мин. (включая объем нагрузки до 5 мин.) с нарастающим итогом | [5 empty] | 3.177 | 3.177 | 3.177 | 3.177 | 3.177 | 3.177 | 3.177 | 3.177 | 3.177 | 3.177
ВСЕГО по Новгородскому отделению до 60 мин. (включая объем нагрузки до 5 мин., до 20 мин.) с нарастающим итогом | [5 empty] | 3.177 | 3.177 | 3.177 | 3.177 | 3.177 | 10.188 | 10.188 | 10.188 | 10.188 | 10.188
Чудовский филиал тел. диспетчера 8-(816-65)-54-260
90 | Жилая зона и предприятия | ПС 330 кВ Чудово | ф.16 | ОП | до 5 мин. |  |  | 0.249
| "Чудовский Лесхоз" |  |  |  | от 5 до 20 мин.
| тел. 8-(816-65)-54-260 |  |  |  | от 20 до 60 мин
ИТОГО по Чудовскому филиалу до 5 мин. |  |  |  |  | 0.249 | 0 | 0 | 0.249 | 0 | 0 | 0 | 0 | 0 | 0 | 0
ИТОГО по Чудовскому филиалу от 5 до 20 мин. |  |  |  |  | 0 | 0 | 0 | 0 | 0 | 0 | 0 | 0 | 0 | 0 | 0
ИТОГО по Чудовскому филиалу от 20 до 60 мин. |  |  |  |  | 0 | 0 | 0 | 0 | 0 | 0 | 0 | 0 | 0 | 0 | 0
ВСЕГО по Чудовскому филиалу до 20 мин. (включая объем нагрузки до 5 мин.) |  |  |  |  | 0.249 | 0 | 0 | 0.249 | 0 | 0 | 0 | 0 | 0 | 0 | 0
ВСЕГО по Чудовскому филиалу до 60 мин. (включая объем нагрузки до 5 мин., до 20 мин.) |  |  |  |  | 0.249 | 0 | 0 | 0.249 | 0 | 0 | 0 | 0 | 0 | 0 | 0
ИТОГО по Чудовскому филиалу до 5 мин. с нарастающим итогом | [5 empty] | 0 | 0 | 0.249 | 0.249 | 0.249 | 0.249 | 0.249 | 0.249 | 0.249 | 0.249
ИТОГО по Чудовскому филиалу от 5 до 20 мин. с нарастающим итогом | [5 empty] | 0 | 0 | 0 | 0 | 0 | 0 | 0 | 0 | 0 | 0
ИТОГО по Чудовскому филиалу от 20 до 60 мин. с нарастающим итогом | [5 empty] | 0 | 0 | 0 | 0 | 0 | 0 | 0 | 0 | 0 | 0
ВСЕГО по Чудовскому филиалу до 20 мин. (включая объем нагрузки до 5 мин.) с нарастающим итогом | [5 empty] | 0 | 0 | 0.249 | 0.249 | 0.249 | 0.249 | 0.249 | 0.249 | 0.249 | 0.249
ВСЕГО по Чудовскому филиалу до 60 мин. (включая объем нагрузки до 5 мин., до 20 мин.) с нарастающим итогом | [5 empty] | 0 | 0 | 0.249 | 0.249 | 0.249 | 0.249 | 0.249 | 0.249 | 0.249 | 0.249
Боровичский филиал, тел. диспетчера 8-(816-64)-4-17-27
91 | Промышленная зона | ПС 110 кВ Прогресс | ф. 11 | ОП | до 5 мин. |  | 0.672
| (ОАО Мастатор), тел. 8-(816-64)-49-226, |  |  |  | от 5 до 20 мин.
| 8-921-840-89-71 |  |  |  | от 20 до 60 мин
92 | Жилая зона и ЗАО "Боровичи - мебель" | ПС 110 кВ Прогресс | ф.7 | ОП | до 5 мин. |  | 1.987
| дог.№ 00678 |  |  |  | от 5 до 20 мин.
| тел.: 8-(816-64)-21-222 -продавцы, |  |  |  | от 20 до 60 мин
тел: 8-(816-64)-211-03 - приемная тел. 8-921-202-81-01 - энергетик
93 | Жилая зона и ОАО "Красный Октябрь" | ПС 110 кВ Прогресс | ф. 9, 10 | ОП | до 5 мин. |  | 0.49
| дог. 1210 |  |  |  | от 5 до 20 мин.
| тел.: 8-(816-64)404-26 |  |  |  | от 20 до 60 мин
ИТОГО по Боровичскому филиалу 5 мин. |  |  |  |  | 3.149 | 0 | 3.149 | 0 | 0 | 0 | 0 | 0 | 0 | 0 | 0
ИТОГО по Боровичскому филиалу от 5 до 20 мин. |  |  |  |  | 0 | 0 | 0 | 0 | 0 | 0 | 0 | 0 | 0 | 0 | 0
ИТОГО по Боровичскому филиалу от 20 до 60 мин. |  |  |  |  | 0 | 0 | 0 | 0 | 0 | 0 | 0 | 0 | 0 | 0 | 0
ВСЕГО по Боровичскому филиалу до 20 мин. (включая объем нагрузки до 5 мин.) |  |  |  |  | 3.149 | 0 | 3.149 | 0 | 0 | 0 | 0 | 0 | 0 | 0 | 0
ВСЕГО по Боровичскому филиалу до 60 мин. (включая объем нагрузки до 5 мин., до 20 мин.) |  |  |  |  | 3.149 | 0 | 3.149 | 0 | 0 | 0 | 0 | 0 | 0 | 0 | 0
ИТОГО по Боровичскому филиалу 5 мин. с нарастающим итогом | [5 empty] | 0 | 3.149 | 3.149 | 3.149 | 3.149 | 3.149 | 3.149 | 3.149 | 3.149 | 3.149
ИТОГО по Боровичскому филиалу от 5 до 20 мин. с нарастающим итогом | [5 empty] | 0 | 0 | 0 | 0 | 0 | 0 | 0 | 0 | 0 | 0
ИТОГО по Боровичскому филиалу от 20 до 60 мин. с нарастающим итогом | [5 empty] | 0 | 0 | 0 | 0 | 0 | 0 | 0 | 0 | 0 | 0
ВСЕГО по Боровичскому филиалу до 20 мин. (включая объем нагрузки до 5 мин.) с нарастающим итогом | [5 empty] | 0 | 3.149 | 3.149 | 3.149 | 3.149 | 3.149 | 3.149 | 3.149 | 3.149 | 3.149
ВСЕГО по Боровичскому филиалу до 60 мин. (включая объем нагрузки до 5 мин., до 20 мин.) с нарастающим итогом | [5 empty] | 0 | 3.149 | 3.149 | 3.149 | 3.149 | 3.149 | 3.149 | 3.149 | 3.149 | 3.149
Старорусский филиал, тел. диспетчера 8-(816-52)-52-639
94 | Промышленная зона | ПС 110 кВ Русса | ф.15 | ОП | до 5 мин. | 0.5712
| (ООО "Лакто-Новгород") |  |  |  | от 5 до 20 мин.
| т.8-(816-52)-5-61-85 |  |  |  | от 20 до 60 мин
95 | Смешанная нагрузка (жилая и пром зоны) | ПС 110 кВ Медниково | ф.14 | ОП | до 5 мин. | 0.385
| (ОАО "Завод Староруссприбор) |  |  |  | от 5 до 20 мин.
| т.8-(816-52)-5-18-05 |  |  |  | от 20 до 60 мин
ИТОГО по Старорусскому филиалу до 5 мин. |  |  |  |  | 0.9562 | 0.9562 | 0 | 0 | 0 | 0 | 0 | 0 | 0 | 0 | 0
ИТОГО по Старорусскому филиалу от 5 до 20 мин. |  |  |  |  | 0 | 0 | 0 | 0 | 0 | 0 | 0 | 0 | 0 | 0 | 0
ИТОГО по Старорусскому филиалу от 20 до 60 мин. |  |  |  |  | 0 | 0 | 0 | 0 | 0 | 0 | 0 | 0 | 0 | 0 | 0
ВСЕГО по Старорусскому филиалу до 20 мин. (включая объем нагрузки до 5 мин.) |  |  |  |  | 0.9562 | 0.9562 | 0 | 0 | 0 | 0 | 0 | 0 | 0 | 0 | 0
ВСЕГО по Старорусскому филиалу до 60 мин. (включая объем нагрузки до 5 мин., до 20 мин.) |  |  |  |  | 0.9562 | 0.9562 | 0 | 0 | 0 | 0 | 0 | 0 | 0 | 0 | 0
ИТОГО по Старорусскому филиалу до 5 мин. с нарастающим итогом | [5 empty] | 0.9562 | 0.9562 | 0.9562 | 0.9562 | 0.9562 | 0.9562 | 0.9562 | 0.9562 | 0.9562 | 0.9562
ИТОГО по Старорусскому филиалу от 5 до 20 мин. с нарастающим итогом | [5 empty] | 0 | 0 | 0 | 0 | 0 | 0 | 0 | 0 | 0 | 0
ИТОГО по Старорусскому филиалу от 20 до 60 мин. с нарастающим итогом | [5 empty] | 0 | 0 | 0 | 0 | 0 | 0 | 0 | 0 | 0 | 0
ВСЕГО по Старорусскому филиалу до 20 мин. (включая объем нагрузки до 5 мин.) с нарастающим итогом | [5 empty] | 0.9562 | 0.9562 | 0.9562 | 0.9562 | 0.9562 | 0.9562 | 0.9562 | 0.9562 | 0.9562 | 0.9562
ВСЕГО по Старорусскому филиалу до 60 мин. (включая объем нагрузки до 5 мин., до 20 мин.) с нарастающим итогом | [5 empty] | 0.9562 | 0.9562 | 0.9562 | 0.9562 | 0.9562 | 0.9562 | 0.9562 | 0.9562 | 0.9562 | 0.9562
Окуловский филиал, тел. диспетчера 8-(816-57)-2-24-35
96 | Промышленная зона | ПС 330 кВ Окуловская |  | ОП (ПП) | до 5 мин.
| ЗАО "Агрокабель" |  |  |  | от 5 до 20 мин.
| дог.№ 00476 |  | ф. 38 |  | от 20 до 60 мин | [7 empty] | 0.5
тел.8-(816-52)-23-881 дисп. Энергетик
97 | Промышленная зона | ПС 110 кВ Окуловка-тяговая |  | ОП | до 5 мин.
| (ООО Олес) |  | ф.6 |  | от 5 до 20 мин. |  |  |  |  | 0.6
| тел.8-(816-57)-24-297 |  |  |  | от 20 до 60 мин
тел.8-(816-57)-24-287 гл. энергетик
98 | ЗАО "Окуловский завод мебельной | ПС 10 кВ Окуловка -1 |  | ОП (ПП) | до 5 мин.
| фурнитуры" |  |  |  | от 5 до 20 мин.
| дог.№00291 |  | ф.18 |  | от 20 до 60 мин | [7 empty] | 0.34
8-(816-57)-23-588 дежурный электрик;
8-911-613-86-35 энергетик
99 | Жилая зона (ж/дома, котельные магазины) | ПС 110 кВ Окуловка-тяговая |  | ОП | до 5 мин.
| 8-(816-52)-22-644 дежурный; |  | ф.3 |  | от 5 до 20 мин. |  |  |  |  | 0.5
| 8-(816-52)-2-19-55 дисп служба; |  |  |  | от 20 до 60 мин
ИТОГО по Окуловскому филиалу до 5 мин. |  |  |  |  | 0 | 0 | 0 | 0 | 0 | 0 | 0 | 0 | 0 | 0 | 0
ИТОГО по Окуловскому филиалу от 5 до 20 мин. |  |  |  |  | 1.1 | 0 | 0 | 0 | 0 | 1.1 | 0 | 0 | 0 | 0 | 0
ИТОГО по Окуловскому филиалу от 20 до 60 мин. |  |  |  |  | 0.84 | 0 | 0 | 0 | 0 | 0 | 0 | 0 | 0.84 | 0 | 0
ВСЕГО по Окуловскому филиалу до 20 мин. (включая объем нагрузки до 5 мин.) |  |  |  |  | 1.1 | 0 | 0 | 0 | 0 | 1.1 | 0 | 0 | 0 | 0 | 0
ВСЕГО по Окуловскому филиалу до 60 мин. (включая объем нагрузки до 5 мин., до 20 мин.) |  |  |  |  | 1.94 | 0 | 0 | 0 | 0 | 1.1 | 0 | 0 | 0.84 | 0 | 0
ИТОГО по Окуловскому филиалу до 5 мин. с нарастающим итогом | [5 empty] | 0 | 0 | 0 | 0 | 0 | 0 | 0 | 0 | 0 | 0
ИТОГО по Окуловскому филиалу от 5 до 20 мин. с нарастающим итогом | [5 empty] | 0 | 0 | 0 | 0 | 1.1 | 1.1 | 1.1 | 1.1 | 1.1 | 1.1
ИТОГО по Окуловскому филиалу от 20 до 60 мин. с нарастающим итогом | [5 empty] | 0 | 0 | 0 | 0 | 0 | 0 | 0 | 0.84 | 0.84 | 0.84
ВСЕГО по Окуловскому филиалу до 20 мин. (включая объем нагрузки до 5 мин.) с нарастающим итогом | [5 empty] | 0 | 0 | 0 | 0 | 1.1 | 1.1 | 1.1 | 1.1 | 1.1 | 1.1
ВСЕГО по Окуловскому филиалу до 60 мин. (включая объем нагрузки до 5 мин., до 20 мин.) с нарастающим итогом | [5 empty] | 0 | 0 | 0 | 0 | 1.1 | 1.1 | 1.1 | 1.94 | 1.94 | 1.94
Валдайский филиал, тел. диспетчера 8-(816-66)-20-839
100 | Смешанная нагрузка (жилая зона и | ПС 110 кВ Валдай | ф.4 | ОП | до 5 мин. |  |  | 0.756
| ООО "Валдайский двор") |  |  |  | от 5 до 20 мин.
| 8-(816-66)-24-210 директор, |  |  |  | от 20 до 60 мин
8-(816-66)-24-359 мененджер;
ООО "Эковалдай 8-(816-66)-32-444
администратор "
ИТОГО по Валдайскому филиалу до 5 мин. |  |  |  |  | 0.756 | 0 | 0 | 0.756 | 0 | 0 | 0 | 0 | 0 | 0 | 0
ИТОГО по Валдайскому филиалу от 5 до 20 мин. |  |  |  |  | 0 | 0 | 0 | 0 | 0 | 0 | 0 | 0 | 0 | 0 | 0
ИТОГО по Валдайскому филиалу от 20 до 60 мин. |  |  |  |  | 0 | 0 | 0 | 0 | 0 | 0 | 0 | 0 | 0 | 0 | 0
ВСЕГО по Валдайскому филиалу до 20 мин. (включая объем нагрузки до 5 мин.) |  |  |  |  | 0.756 | 0 | 0 | 0.756 | 0 | 0 | 0 | 0 | 0 | 0 | 0
ВСЕГО по Валдайскому филиалу до 60 мин. (включая объем нагрузки до 5 мин., до 20 мин.) |  |  |  |  | 0.756 | 0 | 0 | 0.756 | 0 | 0 | 0 | 0 | 0 | 0 | 0
ИТОГО по Валдайскому филиалу до 5 мин. с нарастающим итогом | [5 empty] | 0 | 0 | 0.756 | 0.756 | 0.756 | 0.756 | 0.756 | 0.756 | 0.756 | 0.756
ИТОГО по Валдайскому филиалу от 5 до 20 мин. с нарастающим итогом | [5 empty] | 0 | 0 | 0 | 0 | 0 | 0 | 0 | 0 | 0 | 0
ИТОГО по Валдайскому филиалу от 20 до 60 мин. с нарастающим итогом | [5 empty] | 0 | 0 | 0 | 0 | 0 | 0 | 0 | 0 | 0 | 0
ВСЕГО по Валдайскому филиалу до 20 мин. (включая объем нагрузки до 5 мин.) с нарастающим итогом | [5 empty] | 0 | 0 | 0.756 | 0.756 | 0.756 | 0.756 | 0.756 | 0.756 | 0.756 | 0.756
ВСЕГО по Валдайскому филиалу до 60 мин. (включая объем нагрузки до 5 мин., до 20 мин.) с нарастающим итогом | [5 empty] | 0 | 0 | 0.756 | 0.756 | 0.756 | 0.756 | 0.756 | 0.756 | 0.756 | 0.756
ИТОГО по АО "Новгородоблэлектро" до 5 мин. |  |  |  |  | 8.2872 | 4.1332 | 3.149 | 1.005 | 0 | 0 | 0 | 0 | 0 | 0 | 0
ИТОГО по АО "Новгородоблэлектро" от 5 до 20 мин. |  |  |  |  | 1.1 | 0 | 0 | 0 | 0 | 1.1 | 0 | 0 | 0 | 0 | 0
ИТОГО по АО "Новгородоблэлектро" от 20 до 60 мин. |  |  |  |  | 7.851 | 0 | 0 | 0 | 0 | 0 | 7.011 | 0 | 0.84 | 0 | 0
ВСЕГО по АО "Новгородобэлектро" до 20 мин. (включая объем нагрузки до 5 мин.) |  |  |  |  | 9.3872 | 4.1332 | 3.149 | 1.005 | 0 | 1.1 | 0 | 0 | 0 | 0 | 0
ВСЕГО по АО "Новгородобэлектро" до 60 мин. (включая объем нагрузки до 5 мин., до 20 мин.) |  |  |  |  | 17.2382 | 4.1332 | 3.149 | 1.005 | 0 | 1.1 | 7.011 | 0 | 0.84 | 0 | 0
ИТОГО по АО "Новгородоблэлектро" до 5 мин. с нарастающим итогом | [5 empty] | 4.1332 | 7.2822 | 8.2872 | 8.2872 | 8.2872 | 8.2872 | 8.2872 | 8.2872 | 8.2872 | 8.2872
ИТОГО по АО "Новгородоблэлектро" от 5 до 20 мин. с нарастающим итогом | [5 empty] | 0 | 0 | 0 | 0 | 1.1 | 1.1 | 1.1 | 1.1 | 1.1 | 1.1
ИТОГО по АО "Новгородоблэлектро" от 20 до 60 мин. с нарастающим итогом | [5 empty] | 0 | 0 | 0 | 0 | 0 | 7.011 | 7.011 | 7.851 | 7.851 | 7.851
ВСЕГО по АО "Новгородобэлектро"до 20 мин. (включая объем нагрузки до 5 мин.) с нарастающим итогом | [5 empty] | 4.1332 | 7.2822 | 8.2872 | 8.2872 | 9.3872 | 9.3872 | 9.3872 | 9.3872 | 9.3872 | 9.3872
ВСЕГО по АО "Новгородобэлектро" до 60 мин. (включая объем нагрузки до 5 мин., до 20 мин.) с нарастающим итогом | [5 empty] | 4.1332 | 7.2822 | 8.2872 | 8.2872 | 9.3872 | 16.3982 | 16.3982 | 17.2382 | 17.2382 | 17.2382
Потребители ООО ТранснефтьЭлектросетьСервис (ООО "Русэнергоресурс")
101 | ООО "Транснефть-Балтика" | НРУ 110 кВ Пестово |  | ОП (ПП) | до 5 мин.
| (НПС Быково) |  |  |  | от 5 до 20 мин. |  |  |  |  | 3.899
| Инженер энергетик Шинтяков Н.А |  |  |  | от 20 до 60 мин | [7 empty] | 1.2
| тел. 8-911-643-33-97, |  | ВЛ-110 кВ Нефтянная-1*
| тел. 8-(816-69)-5-91-22, |  | ВЛ-110 кВ Нефтянная-2*
тел. 8-911-040-40-11 инж. энергетик
Диспетчер-технолог (круглосуточно)
8-(485-2)-44-83-64
Энергодиспетчер
8-(485-2)-49-14-67 (дневное время)
102 | ООО "Транснефть-Балтика" | ПС 110 кВ Песь |  | ОП (ПП) | до 5 мин.
| (НПС Песь) |  |  |  | от 5 до 20 мин. |  |  |  |  | 1
| Инженер энергетик Созин В. Л. |  |  |  | от 20 до 60 мин | [8 empty] | 1.3
| тел. 8-911-643-33-70, |  | ф. 3*, 4*
тел. 8-(816-67)-5-32-80
Диспетчер-технолог (круглосуточно)
8-(485-2)-44-83-64
Энергодиспетчер
8-(485-2)-49-14-67 (дневное время)
ИТОГО по ООО ТранснефтьЭлектросетьСервис (ООО "Русэнергоресурс") до 5 мин. |  |  |  |  | 0 | 0 | 0 | 0 | 0 | 0 | 0 | 0 | 0 | 0 | 0
ИТОГО по ООО ТранснефтьЭлектросетьСервис (ООО "Русэнергоресурс") от 5 до 20 мин. |  |  |  |  | 4.899 | 0 | 0 | 0 | 0 | 4.899 | 0 | 0 | 0 | 0 | 0
ИТОГО по ООО ТранснефтьЭлектросетьСервис (ООО "Русэнергоресурс") от 20 до 60 мин. |  |  |  |  | 2.5 | 0 | 0 | 0 | 0 | 0 | 0 | 0 | 1.2 | 1.3 | 0
ВСЕГО по ООО ТранснефтьЭлектросетьСервис (ООО "Русэнергоресурс") до 20 мин. (включая объем нагрузки до 5 мин.) |  |  |  |  | 4.899 | 0 | 0 | 0 | 0 | 4.899 | 0 | 0 | 0 | 0 | 0
ВСЕГО по ООО ТранснефтьЭлектросетьСервис (ООО "Русэнергоресурс") до 60 мин. (включая объем нагрузки до 5 мин., до 20 мин.) |  |  |  |  | 7.399 | 0 | 0 | 0 | 0 | 4.899 | 0 | 0 | 1.2 | 1.3 | 0
ИТОГО по ООО ТранснефтьЭлектросетьСервис (ООО "Русэнергоресурс") до 5 мин. с нарастающим итогом | [5 empty] | 0 | 0 | 0 | 0 | 0 | 0 | 0 | 0 | 0 | 0
ИТОГО по ООО ТранснефтьЭлектросетьСервис (ООО "Русэнергоресурс") от 5 до 20 мин. с нарастающим итогом | [5 empty] | 0 | 0 | 0 | 0 | 4.899 | 4.899 | 4.899 | 4.899 | 4.899 | 4.899
ИТОГО по ООО ТранснефтьЭлектросетьСервис (ООО "Русэнергоресурс") от 20 до 60 мин. с нарастающим итогом | [5 empty] | 0 | 0 | 0 | 0 | 0 | 0 | 0 | 1.2 | 2.5 | 2.5
ВСЕГО по ООО ТранснефтьЭлектросетьСервис (ООО "Русэнергоресурс") до 20 мин. (включая объем нагрузки до 5 мин.) с нарастающим итогом | [5 empty] | 0 | 0 | 0 | 0 | 4.899 | 4.899 | 4.899 | 4.899 | 4.899 | 4.899
ВСЕГО по ООО ТранснефтьЭлектросетьСервис (ООО "Русэнергоресурс") до 60 мин. (включая объем нагрузки до 5 мин., до 20 мин.) с нарастающим итогом | [5 empty] | 0 | 0 | 0 | 0 | 4.899 | 4.899 | 4.899 | 6.099 | 7.399 | 7.399
Потребители Филиала ПАО "ФСК ЕЭС" Новгородского предприятия МЭС
103 | ОАО "Красный Октябрь" | ПС 330 кВ Новгородская |  | ОП (ПП) | до 5 мин.
| директор: 64-29-10 |  |  |  | от 5 до 20 мин. |  |  |  | 0.72
8-963-366-3169
| Начальник команды: 64-21-50 |  |  |  | от 20 до 60 мин.
| 8-911-644-6822 |  | ВЛ 10 кВ л.4 З-д Энергия*
| 8-911-601-0067 |  | ВЛ 10 кВ л.18 З-д Энергия*
Электромонтер: 8-951-720-2180
104 | ООО "Газпром трансгаз | ПС 330 кВ Новгородская |  | ОП (ПП) | до 5 мин.
| Санкт-Петербург" |  |  |  | от 5 до 20 мин. |  |  |  | 0.1
Начальник СЭВС: 944-829,
| 8-921-205-8570 |  |  |  | от 20 до 60 мин.
Инженер СЭВС: 944-839
| 8-921-205-8569 |  | Фидер 10 кВ л. 6 Газпром
| 8-921-205-8540 |  | Трансгаз С-Петербург*
105 | ООО "Транснефть-Балтика" | ПС 330 кВ Юго-Западная |  | ОП (ПП) | до 5 мин. | 2.439
| Гл.энергетик: 8-931-850-90-08 |  |  |  | от 5 до 20 мин.
| Зам. гл. энергетика: 8-931-850-90-50 |  |  |  | от 20 до 60 мин
| энергетик: 8-931-850-90-64 |  | ВЛ 110 кВ Юго-Западная -
| энергодиспетчер: 8-931-850-90-22 |  | НПС-7 № 1*
ВЛ 110 кВ Юго-Западная -
НПС-7 № 2*
106 | АО "Фирма Ригель" | ПС 330 кВ Новгородская |  | ОП (ПП) | до 5 мин.
| энергетик: 8-911-648-97-18 |  |  |  | от 5 до 20 мин. |  |  |  | 0.17
инженер-механик, электромонтер:
| 8-921-200-39-67 |  |  |  | от 20 до 60 мин.
| т.(8162) 64-43-52 |  | ВЛ 10 кВ л.12*
| т.(8162) 64-53-45 |  | ВЛ 10 кВ л.14*
ИТОГО по Филиалу ПАО "ФСК ЕЭС" Новгородского предприятия МЭС до 5 мин. |  |  |  |  | 2.439 | 2.439 | 0 | 0 | 0 | 0 | 0 | 0 | 0 | 0 | 0
ИТОГО по Филиалу ПАО "ФСК ЕЭС" Новгородского предприятия МЭС от 5 до 20 мин. |  |  |  |  | 0.99 | 0 | 0 | 0 | 0.99 | 0 | 0 | 0 | 0 | 0 | 0
ИТОГО по Филиалу ПАО "ФСК ЕЭС" Новгородского предприятия МЭС от 20 до 60 мин. |  |  |  |  | 0 | 0 | 0 | 0 | 0 | 0 | 0 | 0 | 0 | 0 | 0
ВСЕГО по Филиалу ПАО "ФСК ЕЭС" Новгородского предприятия МЭС до 20 мин. (включая объем нагрузки до 5 мин.) |  |  |  |  | 3.429 | 2.439 | 2.439 | 0 | 0.99 | 0 | 0 | 0 | 0 | 0 | 0
ВСЕГО по Филиалу ПАО "ФСК ЕЭС" Новгородского предприятия МЭС до 60 мин. (включая объем нагрузки до 5 мин., до 20 мин.) |  |  |  |  | 3.429 | 2.439 | 0 | 0 | 0.99 | 0 | 0 | 0 | 0 | 0 | 0
ИТОГО по Филиалу ПАО "ФСК ЕЭС" Новгородского предприятия МЭС до 5 мин. с нарастающим итогом | [5 empty] | 2.439 | 2.439 | 2.439 | 2.439 | 2.439 | 2.439 | 2.439 | 2.439 | 2.439 | 2.439
ИТОГО по Филиалу ПАО "ФСК ЕЭС" Новгородского предприятия МЭС от 5 до 20 мин. с нарастающим итогом | [5 empty] | 0 | 0 | 0 | 0.99 | 0.99 | 0.99 | 0 | 0 | 0 | 0
ИТОГО по Филиалу ПАО "ФСК ЕЭС" Новгородского предприятия МЭС от 20 до 60 мин. с нарастающим итогом | [5 empty] | 0 | 0 | 0 | 0 | 0 | 0 | 0 | 0 | 0 | 0
ВСЕГО по Филиалу ПАО "ФСК ЕЭС" Новгородского предприятия МЭС до 20 мин. (включая объем нагрузки до 5 мин.) с нарастающим итогом | [5 empty] | 2.439 | 2.439 | 2.439 | 3.429 | 3.429 | 3.429 | 2.439 | 2.439 | 2.439 | 2.439
ВСЕГО по Филиалу ПАО "ФСК ЕЭС" Новгородского предприятия МЭС до 60 мин. (включая объем нагрузки до 5 мин., до 20 мин.) с нарастающим итогом | [5 empty] | 2.439 | 2.439 | 2.439 | 3.429 | 3.429 | 3.429 | 2.439 | 2.439 | 2.439 | 2.439
ИТОГО по Новгородской области до 5 мин. |  |  |  |  | 32.9132 | 17.0542 | 7.713 | 8.146 | 0 | 0 | 0 | 0 | 0 | 0 | 0
ИТОГО по Новгородской области от 5 до 20 мин. |  |  |  |  | 23.251 | 0 | 0 | 0 | 17.082 | 6.169 | 0 | 0 | 0 | 0 | 0
ИТОГО по Новгородской области от 20 до 60 мин. |  |  |  |  | 36.841 | 0 | 0 | 0 | 0 | 0 | 14.358 | 5.901 | 13.96 | 1.3 | 1.322
ВСЕГО по Новгородской области до 20 мин. (включая объем нагрузки до 5 мин.) |  |  |  |  | 56.1642 | 17.0542 | 7.713 | 8.146 | 17.082 | 6.169 | 0 | 0 | 0 | 0 | 0
ВСЕГО по Новгородской области до 60 мин. (включая объем нагрузки до 5 мин., до 20 мин.) |  |  |  |  | 93.0052 | 17.0542 | 7.713 | 8.146 | 17.082 | 6.169 | 14.358 | 5.901 | 13.96 | 1.3 | 1.322
ВСЕГО по ДУ в Новгородской области до 5 мин. | [5 empty] | 0.011 | 0 | 0 | 0 | 0 | 0 | 0 | 0 | 0 | 0
ИТОГО по Новгородской области до 5 мин. с нарастающим итогом | [5 empty] | 17.0542 | 24.7672 | 32.9132 | 32.9132 | 32.9132 | 32.9132 | 32.9132 | 32.9132 | 32.9132 | 32.9132
ИТОГО по Новгородской области от 5 до 20 мин. с нарастающим итогом | [5 empty] | 0 | 0 | 0 | 17.082 | 23.251 | 23.251 | 23.251 | 23.251 | 23.251 | 23.251
ИТОГО по Новгородской областиот 20 до 60 мин. с нарастающим итогом | [5 empty] | 0 | 0 | 0 | 0 | 0 | 14.358 | 20.259 | 34.219 | 35.519 | 36.841
ВСЕГО по Новгородской области до 20 мин. (включая объем нагрузки до 5 мин.) с нарастающим итогом | [5 empty] | 17.0542 | 24.7672 | 32.9132 | 49.9952 | 56.1642 | 56.1642 | 56.1642 | 56.1642 | 56.1642 | 56.1642
ВСЕГО по Новгородской области до 60 мин. (включая объем нагрузки до 5 мин., до 20 мин.) с нарастающим итогом | [5 empty] | 17.0542 | 24.7672 | 32.9132 | 49.9952 | 56.1642 | 70.5222 | 76.4232 | 90.3832 | 91.6832 | 93.0052
ВСЕГО по ДУ в Новгородской области до 5 мин. с нарастающим итогом | [5 empty] | 0.011 | 0.011 | 0.011 | 0.011 | 0.011 | 0.011 | 0.011 | 0.011 | 0.011 | 0.011

## ГВО НО 11-00
ГРАФИК
временного отключения потребления на 2019/2020 гг.
по Новгородскому филиалу ПАО "МРСК Северо-Запада" "Новгородэнерго" на территории Новгородской области
по данным КЗ 17.06.2020 за 11-00 час
№ п/п | Потребитель | Наименование подстанции | Наименование фидера /наименование фидера контроля* | Способ ввода отключения по графику | Время отключения | Очередь ограничения (МВт)
[6 empty] | I | II | III | IV | V | VI | VII | VIII | IX | X
1 | 2 | 3 | 4 | 5 | 6 | 7 | 8 | 9 | 10 | 11 | 12 | 13 | 14 | 15 | 16
Филиал ПАО "МРСК Северо-Запада" "Новгородэнерго"
ПО "Ильменские электрические сети"
1 | АО «НПО «КВАНТ» | ПС 110 кВ Районная | ф. 09 | ОП | до 5 мин. | 0.88
| дог.№ 18/86 ДОУПЭ |  |  |  | от 5 до 20 мин.
| т. 8(8162) 68-20-04 отдел гл. энергетика |  |  |  | от 20 до 60 мин
| м.т. 8-951-720-15-00 нач. отдела гл. энергетика |  | ф. 26*, 62*, 67*
м.т. 8-921-207-62-35 дежурный электрик
2 | ОАО «Спектр» | ПС 110 кВ Районная | ф. 64 | ОП | до 5 мин. | 0.314
| дог.№ 11-00035 |  |  |  | от 5 до 20 мин.
| т. 8(8162)33-51-73 приемная |  |  |  | от 20 до 60 мин
| м.т.8-925-480-10-14 |  | ф. 55*
гл .инженер; отв за эл.хоз-во
т.8(8162)33-51-57 дежурный
3 | ОАО «Заряд» | ПС 110 кВ Районная | ф. 30 | ОП | до 5 мин. | 0.137
| дог.№ 11-00886 |  |  |  | от 5 до 20 мин.
| т. 8(8162)62-77-64 приемная, директор |  |  |  | от 20 до 60 мин
| т. 8(8162)62-73-23 гл.инженер |  | ф. 16*
4 | ООО «Амкор СК Новгород» | ПС 110 кВ Районная | ф. 70 | ОП | до 5 мин. | 0.915
| дог.№ 50 |  |  |  | от 5 до 20 мин.
| т. 8(8162)940-888 приемная |  |  |  | от 20 до 60 мин
| т. 8(8162)94-05-38 инженер по зданию |  | ф. 61*
м.т. 8-921-190-17-63 гл. электрик
м.т. 8-921-196-20-28 дежурный
т. 8(8162)940-890 охрана круглосуточно
5 | ООО «Амкор Флексиблз | ПС 110 кВ Районная | ф. 66 | ОП | до 5 мин. | 0.605
| Новгород» |  |  |  | от 5 до 20 мин.
| дог.№ 11-00011 |  |  |  | от 20 до 60 мин
| т. 8(8162)680-680 приемная, |  | ф. 39*
т. 8(8162)680-670;
м.т.8-963-333-46-59 гл. инженер,
технический менеджер
м.т. 8-963-330-68-50 энергетик
6 | АО «Дека» | ПС 110 кВ Районная | ф. 59 | ОП | до 5 мин. | 0.3
| дог.№ 57 |  |  |  | от 5 до 20 мин.
| т. 8(8162)33-93-50 приемная, |  |  |  | от 20 до 60 мин
| т. 8(8162)33-93-50 доб 370 гл.инженер, |  | ф. 69*
м.т.8-921-199-05-53 гл. инженер
м.т.8-921-200-18-18 гл. энергетик
м.т.8-921-022-37-97 дежурный
7 | ООО "ВН Мясной Двор" | ПС 110 кВ Районная | ф. 27 | ОП | до 5 мин. | 0.346
| дог.№ 0000085 |  |  |  | от 5 до 20 мин.
| т. 8(8162)680-501 приемная, |  |  |  | от 20 до 60 мин
| т. 8(8162)680-511, м.т.8-911-605-28-84 |  | ф. 44*
гл.инженер
т. 8(8162)680-552, м.т.8-963-334-43-58
гл. энергетик
м.т.8-911-600-23-21 дежурный
т. 8(8162)680-568 деж. по подстанции
8 | ООО "Гранит" | ПС 110 кВ Районная |  | ОП (ПП) | до 5 мин.
| дог. №11-01389 |  |  |  | от 5 до 20 мин. |  |  |  | 0.263
| м.т. 8-964-694-72-54 |  |  |  | от 20 до 60 мин
| главный инженер |  | ф. 47* , 48*
9 | ОАО "Новгородский завод | ПС 110 кВ Антоново |  | ОП (ПП) | до 5 мин. | 0.424
| стекловолокна" |  |  |  | от 5 до 20 мин.
| дог№.01-00054 |  |  |  | от 20 до 60 мин | [5 empty] | 0.231
| т. 8(8162)68-05-90 приемная |  | ф. 08*, 17*
м.т.8-921-730-33-13 инженер ОГЭ
т. 8-960-205-05-05 тех. директор
10 | АО "НПП Старт" дог. №0000085 | ПС 110 кВ Базовая |  | ОП (ПП) | до 5 мин.
| т. 8(8162)76-56-58 приемная |  |  |  | от 5 до 20 мин.
| т. 8(8162)765-658 директор |  | ф. 11 |  | от 20 до 60 мин | [5 empty] | 1.083
| т. 8(8162)765-672 зам. гл. энергетика |  | ф. 69*
м.т. 8-921-209-97-09 зам. гл. энергетика
м.т. 8-921-699-77-68 дежурный
11 | ПАО "Контур" дог.№ 253 | ПС 110 кВ Базовая |  | ОП (ПП) | до 5 мин.
| т. 8(8162)68-09-00 приемная |  | ф. 66, 74 |  | от 5 до 20 мин. |  |  |  | 1.023
| т. 8(8162)680-910, 680-900 доб. 477 |  |  |  | от 20 до 60 мин
| м.т. 8-965-808-04-06 гл.инженер |  | ф. 79*, 73*, 70*
т. 8(8162)680-887, м.т.8-965-808-10-66
гл.энергетик
т. 8(8162)680-900 доб. 134;
м.т.8-965-806-74-05 дежурный
12 | ЗАО «Трубичино» | ПС 330 кВ Новгородская |  | ОП (ПП) | до 5 мин.
| дог.№ 13-00117 |  |  |  | от 5 до 20 мин.
| т. 8(8162)741-133 приёмная |  |  |  | от 20 до 60 мин | [5 empty] | 0
| т. 8(8162)741-139, м.т. 8-911-601-28-21 гл.энерг. дежурный |  | ф. 01*, 07*, 13*, 15*
дежурный
13 | ЗАО «НМЗ" | НТЭЦ 110 кВ (Новгородская ТЭЦ ПАО "ТГК-2") |  | ОП (ПП) | до 5 мин. | 0.048
| дог.№ 01/12/17-ОГЭ |  |  |  | от 5 до 20 мин.
| т. 8(8162)940-750 - приёмная |  |  |  | от 20 до 60 мин | [6 empty] | 0.845
| т. 8(8162)940-750 доб. 250, м.т.8-911-600-74-72 |  | яч. 5*, яч. 46*
зам. главного энерг. по электрохозяйству
т. 8(8162)940-750 доб. 285, м.т.8-911-600-46-70
ответственный за электрохозяйство
м.т.8-911-600-66-35 - дежурный
14 | ПАО «Акрон» дог.№ 0000071 дкп, | НТЭЦ 110 кВ | конторль ввода ГВО по величине потребления подстанций | ОП (ПП) | до 5 мин. | 0.83
| 173012 г. Великий Новгород | (Новгородская ТЭЦ |  |  | от 5 до 20 мин. |  |  |  | 7.012
| т. 8(8162)99-65-55 приемная | ПАО "ТГК-2") |  |  | от 20 до 60 мин | [6 empty] | 5.005
| т. 8(8162)99-62-00 гл. инженер | ПС 110 кВ 100
| т. 8(8162)99-62-05 гл.энергетик | ПС 110 кВ БОС
| т. 8(8162)99-63-77 нач. смены цеха эл.снабж. | ПС 110 кВ 315
| т. 8(8162)99-62-54 диспетчер | ПС 110 кВ Насосная
т. 8(8162)99-61-09 справочная
15 | ООО «Новгородский бекон» | ПС 110 кВ Новоселицы |  | ОП (ПП) | до 5 мин. | 0.1
| дог. № 53110002312 п/ф д.Божонка |  |  |  | от 5 до 20 мин.
| т. 8(8162) 682-631 приёмная |  |  |  | от 20 до 60 мин | [5 empty] | 0.879
| м.т.8-911-600-03-72 главный инженер |  | ф. 02*,03*,04*,05*, 06*,07*,08*,09*
16 | ООО «Новгородский бекон» |  |  | ОП (ПП) | до 5 мин.
| дог эн-я.№ 53110002312 |  |  |  | от 20 до 20 мин.
| т. 8(8162) 682-631 приёмная |  |  |  | от 20 до 60 мин. | [5 empty] | 0.491
| м.т.8-911-600-03-72 главный инженер | ПС 110 кВ Чечулино | ф. 05*, 06*, 07*, 08*
| т. 8(8162) 682-670, 8(8162) 682-660 | ПС 110 кВ Подберезье | ф. 04*,05*,07*,08*
дежурный
17 | ОАО "Подберезский | ПС 110 кВ Подберезье |  | ОП (ПП) | до 5 мин.
| комбинат хлебепродуктов" |  |  |  | от 5 до 20 мин.
| дог. №11-01590 |  | ф. 06, 09 |  | от 20 до 60 мин | [5 empty] | 0.347
т. 8(8162)742-641 приёмная
т. 8(8162) 742-643 гл. инженер
т. 8(8162)742-641, м.т.8-911-645-24-67-
гл. энергетик
т. 8(8162) 742-641 охрана
18 | ООО «ИКЕА Индастри |  |  | ОП (ПП) | до 5 мин. | 1
| Новгород" |  |  |  | от 5 до 20 мин. |  |  |  | 5.502
| дог.№ 11-01265 | [9 empty] | 1.8
| т. 8(8162)94-37-51 приёмная | ПС 110 кВ ДСП | ф. 05*, 25* (06*, 07*,
| т. 8(8162) 987-080 гл. энергетик |  | 08*, 27*, 28*)
| м.т.8-921-198-00-61 гл. энерг. | ПС 110 кВ Подберезье | ф. 09*
м.т.8-921-195-00-87 дежурный,
мастер электромастерской
19 | ООО "Агрокомплекс" | ПС 110 кВ Спасская |  | ОП (ПП) | до 5 мин.
| дог. №51-00191 |  |  |  | от 5 до 20 мин.
| м.т. 8-921-964-78-00-ген. Дтректор |  |  |  | от 20 до 60 мин | [5 empty] | 0.5
| м.т. 8-921-196-54-42-электромонтер |  | ф. 01*, 04*
20 | ООО «УРСА Евразия» | ПС 110 кВ Энергомаш | ф. 38 | ОП | до 5 мин. |  |  | 2.42
| дог.№ 53 |  |  |  | от 5 до 20 мин.
| т. 8(81665)46-180 приёмная |  |  |  | от 20 до 60 мин
| т. 8(81665)46-180 главный инженер |  | ф. 16*
т. 8(81665)46-180 м.т.8-921-202-44-60
гл. энергетик
т. 8(81665)46-183 охрана
21 | ООО «ЮПМ-Кюммене | ПС 110 кВ Энергомаш | ф. 04 | ОП | до 5 мин. |  |  | 2.482
| Чудово» |  |  |  | от 5 до 20 мин.
| дог.№ 514 ДОУПЭ |  |  |  | от 20 до 60 мин
| т. 8(81665)44-606 приёмная |  | ф. 54*
т. 8(81665)44-606 главный инженер
т. 8(81665)44-606, м.т.8-921-202-74-10 гл.энерг.
т. 8(81665)44-616 дежурный по подстанции
22 | АО "Энергомаш" | ПС 110 кВ Энергомаш | ф. 13, 17, 21, 33 | ОП | до 5 мин. |  |  | 0.349
| дог. №51-00001 |  |  |  | от 5 до 20 мин.
| т. 8(81665)49-235 приемная |  |  |  | от 20 до 60 мин
| т. 8(81665)49-306 гл. инженер |  | ф. 19*, 35*, 37*, 39*
т. 8(81665)49-342 гл. энергетик
23 | ООО «Хасслахерлес» | ПС 110 кВ Вишерская |  | ОП (ПП) | до 5 мин. |  |  | 0.1
| дог.№ 52-00069 |  |  |  | от 5 до 20 мин.
| т. 8(8162)968-100 приёмная |  |  |  | от 20 до 60 мин | [9 empty] | 1.629
| т. 8(8162)968-100, 8(8162)968-150 директор |  | ф. 09*, 10*
м.т.8-921-202-02-07 директор
м.т.8-921-707-24-24 ст. инженер
24 | Смешанная нагрузка: МУП "Дружба", Администрация Савинского сельского поселения, МАДОУ № 14 "Детский сад комбинированного вида", СПК "Дубровка" (с/х производ.кооператив), ИП Образцова Т. П., ИП Алексеев С. Н., ООО "Подберезье", МАУ "Савинский СДК", ОАО "МОСТОТРЕСТ", Администрация Трубичинского сельского поселения, Потребительское общество "Новгородское", ООО "ЭнергоПромИнвест", ООО "ДИЗАЙН-СТРОЙ", ОАО "Вымпел-Коммуникации", ЗАО "ТАНДЕР", ООО ТК "Новгородская", население | ПС 110 кВ Подберезье | ф. 03 | ОП | до 5 мин | 0.331
от 5 до 20 мин
от 20 до 60 мин
25 | Смешанная нагрузка: ОАО "Газпром Газораспределение Великий Новгород", ГОБУЗ "ЦП", ИП Кириллова М. В., МАУ "Чечулинский РЦФ", Религиозная организация «Новгородская Епархия Русской Православной Церкви", ВКХ МУП "КХНР", ПАО "Ростелеком, ООО ТК "Новгородская", население | ПС 110 кВ Подберезье | ф. 12 | ОП | до 5 мин | 0.229
от 5 до 20 мин
от 20 до 60 мин
26 | Смешанная нагрузка: Государственная компания "Российские автомобильные дороги" (автодор) БРТП №190 | ПС 110 кВ Дорожная | ф. 4 | ДУ | до 5 мин | 0.01
от 5 до 20 мин
от 20 до 60 мин
27 | Смешанная нагрузка: МБУК "Батецкий межпоселенческий центр культуры и досуга", СПК "Красная звезда", ИП Поляков Ю. А., ИП Авдеев С. П., Потребительское общество "Новгородское" (ПО "Новгородское"), население | ПС 110 кВ Батецкая | ф. 02 | ОП | до 5 мин |  |  | 0.012
от 5 до 20 мин
от 20 до 60 мин
28 | Смешанная нагрузка: ФКУ "Упрдор Россия", ОАУСО "Шимское КЦСО" (комплекный центр социального обслуживания), МУ Шимскя ЦДСК (центр диагностики строительных конструкций), КФХ Акашкин А.Н., ООО "Капитан", ИП Ведехин А.С., ИП Поздеев, ОО ПБ Русь-Агропроект, ООО"СП "Шелонь", Администрация Шимского муниципального района, население | ПС 110 кВ Шимск | ф. 13 | ОП | до 5 мин | 0.286
от 5 до 20 мин
от 20 до 60 мин
29 | Смешанная нагрузка: ФКУ "Упрдор Россия", ОАО "Ростелеком", Администрация Шимского муниципального района, ООО "Вода Виноградова", Медведское сельское поселение, население | ПС 110 кВ Шимск | ф. 14 | ОП | до 5 мин | 0.254
от 5 до 20 мин
от 20 до 60 мин
30 | Смешанная нагрузка: ООО "ВСН", ОАОУ НПО "Агролицей №25", ИП Товмасян М. Л., население | ПС 110 кВ Шимск | ф. 16 | ОП | до 5 мин | 0.206
от 5 до 20 мин
от 20 до 60 мин
ИТОГО по ПО "ИЭС" до 5 мин. |  |  |  |  | 12.578 | 7.215 | 0 | 5.363 | 0 | 0 | 0 | 0 | 0 | 0 | 0
ИТОГО по ПО "ИЭС" от 5 до 20 мин. |  |  |  |  | 13.8 | 0 | 0 | 0 | 13.8 | 0 | 0 | 0 | 0 | 0 | 0
ИТОГО по ПО "ИЭС" от 20 до 60 мин. |  |  |  |  | 12.81 | 0 | 0 | 0 | 0 | 0 | 5.331 | 5.85 | 0 | 0 | 1.629
ВСЕГО по ПО "ИЭС" до 20 мин. (включая объем нагрузки до 5 мин.) |  |  |  |  | 26.378 | 7.215 | 0 | 5.363 | 13.8 | 0 | 0 | 0 | 0 | 0 | 0
ВСЕГО по ПО "ИЭС" до 60 мин. (включая объем нагрузки до 5 мин., до 20 мин.) |  |  |  |  | 39.188 | 7.215 | 0 | 5.363 | 13.8 | 0 | 5.331 | 5.85 | 0 | 0 | 1.629
ИТОГО по ПО "ИЭС" до 5 мин. с нарастающим итогом | [5 empty] | 7.215 | 7.215 | 12.578 | 12.578 | 12.578 | 12.578 | 12.578 | 12.578 | 12.578 | 12.578
ИТОГО по ПО "ИЭС" от 5 до 20 мин. с нарастающим итогом | [5 empty] | 0 | 0 | 0 | 13.8 | 13.8 | 13.8 | 13.8 | 13.8 | 13.8 | 13.8
ИТОГО по ПО "ИЭС" от 20 до 60 мин. с нарастающим итогом | [5 empty] | 0 | 0 | 0 | 0 | 0 | 5.331 | 11.181 | 11.181 | 11.181 | 12.81
ВСЕГО по ПО "ИЭС" до 20 мин. (включая объем нагрузки до 5 мин.) с нарастающим итогом | [5 empty] | 7.215 | 7.215 | 12.578 | 26.378 | 26.378 | 26.378 | 26.378 | 26.378 | 26.378 | 26.378
ВСЕГО по ПО "ИЭС" до 60 мин. (включая объем нагрузки до 5 мин., до 20 мин.) с нарастающим итогом | [5 empty] | 7.215 | 7.215 | 12.578 | 26.378 | 26.378 | 31.709 | 37.559 | 37.559 | 37.559 | 39.188
ПО "Боровичские электрические сети"
31 | ООО "Элегия" | ПС 110 кВ Сельская |  | ОП (ПП) | до 5 мин.
| дог. №21-00003 |  |  |  | от 5 до 20 мин.
| тел. 8-(816-64) 21-010-приёмная |  |  |  | от 20 до 60 мин | [7 empty] | 1.2
| 8-921-101-01-25-энергетик |  | ф. 2*, 8*
32 | АО "Боровичский завод "Полимермаш" | ПС 110 кВ Сельская |  | ОП (ПП) | до 5 мин.
| дог.21-00001 |  |  |  | от 5 до 20 мин.
| т.8-(816-64) 46-588 - секретарь |  |  |  | от 20 до 60 мин | [7 empty] | 0.45
| т.8-(816-64) 90-246 - энергетик |  | ф. 9*, 10*
33 | ОАО БКО | ПС 110 кВ Огнеупоры ПС 110 кВ Рудничная |  | ОП (ПП) | до 5 мин.
| дог.№ 21-00002 |  |  |  | от 5 до 20 мин.
| т.8-(816-64)-9-25-90, 9-25-91-щит управления |  |  |  | от 20 до 60 мин | [7 empty] | 2.3
| т.8-(816-64)-2-63-12 диспетчер. |  | Ввод Т-1 110 кВ*
Ввод Т-2 110 кВ*
34 | ООО "Завод Эльбор" | ПС 110 кВ Прогресс |  | ОП (ПП) | до 5 мин.
| дог.№ 21-00363 |  |  |  | от 5 до 20 мин. |  |  |  |  | 0.5
| т.8-(816-64)-91-611 - ответственный за эл.хоз. |  |  |  | от 20 до 60 мин
| технич.рук., дежурный |  | ф. 24*, 25*
т.8-(816-64)-91-403 исполнительный директор
т.8-(816-64)-91-521 - охрана
35 | ЗАО "Неболочское карьероуправление" | ПС 110 кВ Неболчи |  | ОП (ПП) | до 5 мин.
| дог. № 9-92100-401Т |  |  |  | от 5 до 20 мин.
| 8-(816-2)-968-260, 8-911-618-38-80 гл.энерг. |  |  |  | от 20 до 60 мин | [7 empty] | 0.5
| 8-(816-2)-968-260, 8-911-612-20-20 ген.дир. |  | ф. 6*, 12*
8-921-200-37-73 гл. инженер
36 | ООО "Сетново" | ПС 110 кВ Неболчи |  | ОП (ПП) | до 5 мин.
| дог.№ 22-00149 |  |  |  | от 5 до 20 мин.
| (81668) 65101; 65-102; 61001; |  |  |  | от 20 до 60 мин | [7 empty] | 1.5
| моб. 8-812-930-39-76 ген.дир. |  | ф. 10*, 11*
т. 8-921-101-01-25 - энергетик
37 | ЗАО "Пестовский опытно-механический | ПС 110 кВ Пестово |  | ОП (ПП) | до 5 мин.
| завод" дог.№ 25-00017 |  |  |  | от 5 до 20 мин.
| м.т. 8-911-645-65-45 - директор |  |  |  | от 20 до 60 мин | [7 empty] | 0.1
| т. 8-921-707-93-25 - гл.энергетик |  | ф. 10*
т.8-(816-69)-5-66-12-гл.энергетик
38 | ООО "Пестовский лесопромышленный комплекс" | ПС 110 кВ Пестово |  | ОП (ПП) | до 5 мин.
| дог.№ 45 |  |  |  | от 5 до 20 мин.
| т.8-(816-69)-55-563 приёмная |  |  |  | от 20 до 60 мин | [7 empty] | 3.3
| т.8-(816-69)-555-62, |  | ф. 11*, 12*
главный .энерг.
39 | АО "Окуловская бумажная фабрика" |  |  | ОП (ПП) | до 5 мин.
| дог.№ 9-92100-401Т | ПС 110 кВ Парахино |  |  | от 5 до 20 мин.
| т.8-911-603-24-50 - энергетик, нач. энергоцеха | ГРУ-6,3 кВ |  |  | от 20 до 60 мин. | [7 empty] | 1.95
| т.8-(816-57)-23-012 (приемная) |  | ф. 5*, 13*
| т.8-(812)-336-27-01 (приемная) |  | ф. 28*, 35*, 39*, 40*
40 | ООО "Завод Агрокабель" |  |  | ОП (ПП) | до 5 мин.
| дог. №53-00024 | ПС 330 кВ Окуловская |  |  | от 5 до 20 мин.
| 8 (816-57) 2-33-85, 2-37-31 - директор | ПС 10 кВ Окуловка 1 |  |  | от 20 до 60 мин. | [7 empty] | 1.6
| 8 (816-57) 2-36-33 - тех. руководитель 8 (816-57) 2-38-81 - отв. за эл. Хозяйство | ПС 110 кВ Окуловка-тяговая | ф. 21*, 35*, 7*
41 | Смешанная нагрузка: ЗАО "УМ 282"; ООО "Экономдизайн"; Хрусталёв ВВ; СПК "Прогресс"; ИП Сканцев ДН; уличное освещение; СКЗ и ГРП (газораспределит.пункт); ООО "Звезда 2"; ООО "Мста М"; детский сад; ООО "Родина"; ИП Фомин КА; ООО "Мельница Боровичи"; Шевяков АГ; ООО "Автолига сервис"; ТК "Новгородская"; население. | ПС 110 кВ Прогресс | ф. 1 | ОП | до 5 мин. |  | 0.6
от 5 до 20 мин.
от 20 до 60 мин.
42 | Смешанная нагрузка: ООО "Зета-Контакт"; ООО "Тухун"; уличное освещение; Почта; СКЗ; Библиотека; детский сад; ООО "Родина"; Карьер; ТК "Новгородская"; пилорамы; население. | ПС 110 кВ Прогресс | ф. 2 | ОП | до 5 мин. |  | 0.48
от 5 до 20 мин.
от 20 до 60 мин.
43 | Смешанная нагрузка: ООО "Родина"; СТ "Мелиоратор"; ООО "Молочный дворик"; ИП Орловская; население. | ПС 110 кВ Прогресс | ф. 3 | ОП | до 5 мин. |  | 0.07
от 5 до 20 мин.
от 20 до 60 мин.
44 | Смешанная нагрузка: уличное освещение; Церковь; Клуб; ИП Константинова; ООО "Триф"; павильон ОАО "Деметра"; ИП Ищенко; ИП Яковлев; ООО "Родина"; ИП Цыганкова; ИП Орловская; ООО "Компания СЭВ; ООО "Борохотник"; ООО МЕТСЕ; Булина ИВ; ИП Мухин; ООО "Нордэнерго"; Васильева АВ; ТК Новгородская; население. | ПС 110 кВ Прогресс | ф. 4 | ОП | до 5 мин. |  | 0.14
от 5 до 20 мин.
от 20 до 60 мин.
45 | Смешанная нагрузка: ЗАО "УМ 282"; ООО "Боровичский Мясокомбинат"; ООО "Инвестрой"; Гурьянов АА; Жуков АВ; Утленко ДВ; Белокуров СА; Котельникова ЕН; Иванова ГА; Федотов МС; Трошков СА; ИП Сканцев ДН; уличное освещение; Сельская администрация; Умов СА; ИП Иванова; ИП Тонян; ИП Сабиров; аптека; детский сад; Краснов ЮВ; ИП Плотникова; Клуб; ООО "Костюхинский"; Кобзев АМ; ИП Саркисян; ИП Бойцов; ИП Смирнов; Балагуров ДГ; Тиховская ВГ; ТК "Новгородская"; ООО "Гидроспецстрой"; ООО Т2 Мобайл; население: | ПС 110 кВ Прогресс | ф. 5 | ОП | до 5 мин. |  | 0.37
от 5 до 20 мин.
от 20 до 60 мин.
46 | Смешанная нагрузка: ИП Соловьёв СА; ИП Кудряшов АА; ИП Силин АС; ИП Махова ЕА; ИП Румянцев АВ; ООО "СК Монополис"; ИП Шаров ЕА; ИП Яковлев СИ; ИП Бойцов СВ; ИП Кронштадтова ЕМ; ИП Петрова ИМ; ИП Кодесников ВС; ИП Веселов АИ; ООО "Универсал-строй"; ИП Чугунова СВ; ИП Веселов ИМ; уличное освещение; ИП Кузин РП; ООО "Строй-гид; население. | ПС 110 кВ Пестово | ф. 6 | ОП | до 5 мин. |  | 0.2
от 5 до 20 мин.
от 20 до 60 мин.
47 | Смешанная нагрузка: Уличное освещение; ИП Катешев ЕН; ИП Радыгин СВ; ИП Лебедева ВВ; МОБУ ДОД "ДЮСШ"; ИП Орлов ВВ; население. | ПС 110 кВ Пестово | ф. 9 | ОП | до 5 мин. |  | 0.11
от 5 до 20 мин.
от 20 до 60 мин.
48 | Смешанная нагрузка: Уличное освещение; КХ Джамалова МГ; Михалева АС; ИП Андреева ЛА; ООО "Трансстроймеханизация"; ИП Мишиева ИИ; население. | ПС 330 кВ Окуловская | ф. 14 | ОП | до 5 мин. |  | 0.4
от 5 до 20 мин.
от 20 до 60 мин.
49 | Смешанная нагрузка: Дом культуры; уличное освещение; Приход А.Невского; ООО "Первая Национальная группа"; ФГБУ НП "Валдайский"; ФГБУ "Национальный парк"; ООО "Русские башни"; МАОУ "Школа Боровно"; ООО "Интерэнергосоюз"; население. | ПС 330 кВ Окуловская | ф. 29 | ОП | до 5 мин. |  | 0.5
от 5 до 20 мин.
от 20 до 60 мин.
50 | Смешанная нагрузка: Уличное освещение; ОАУСО"Окуловский КЦСО" (культурный центр); ООО "Завод Агрокабель"; часовня; ИП Алиев ЧАО; ИП Алексеенко ММ; ИП Малюхин СВ; ИП Вершинина АН; ИП Читанова НО; ИП Ивченко ПА; ООО "Колхида"; ООО ТК "Новгородская"; население. | ПС 330 кВ Окуловская | ф. 35 | ОП | до 5 мин. |  | 0.7
от 5 до 20 мин.
от 20 до 60 мин.
51 | Смешанная нагрузка: ИП Усманов РХ; МДОУ детский сад №17; ЧП Федоров СГ; уличное освещение; ЧП Иванова ОВ; ИП Иванова СП; ИП Максимов СБ; АО "Газпром"; ООО "НовЛенСтрой"; ООО "Фьорд"; ООО "Радуга"; ООО ТК Новгородская; население. | ПС 110 кВ Любытино | ф. 3 | ОП | до 5 мин. |  | 0.11
от 5 до 20 мин.
от 20 до 60 мин.
52 | Смешанная нагрузка: ИП глава КФХ Серков НВ; ИП Егоров СП; КХ Кузьмина; Почта; библиотека; уличное освещение; ООО "БЛПК"; ИП Попов АА; Петрова ЛА; Тишелович ВП; ООО "РОЯЛ"; кркстьянско фермерское хозяйство КФК ПегливанянАБ; население. | ПС 110 кВ Любытино | ф. 5 | ОП | до 5 мин. |  | 0.05
от 5 до 20 мин.
от 20 до 60 мин.
53 | Смешанная нагрузка: ЗАО "Агро"; Дом культуры; библиотеки; МДОУ Детский сад №17; уличное освещение; ООО Агрофирма "Государь"; АО "ОКТАГОН"; Ершова МН; ООО "АВВА Групп"; Муртазаев АГ; Гончаренко ЕЛ; Литвинов ОЮ; ООО ТК Новгородская; население. | ПС 110 кВ Любытино | ф. 6 | ОП | до 5 мин. |  | 0.1
от 5 до 20 мин.
от 20 до 60 мин.
54 | Смешанная нагрузка: ЧП Макарова ЛС; уличное освещение; АО "Газпром"; Савенков ВВ; ПАО Вымпелком; Новгородский РТПЦ (радио-телевизионный передающий центр; население. | ПС 110 кВ Любытино | ф. 8 | ОП | до 5 мин. |  | 0.06
от 5 до 20 мин.
от 20 до 60 мин.
55 | Смешанная нагрузка: ООО "Любытино-слалом"; уличное освещение; База отдыха "Мать и дитя"; Церковь; ООО "Новгородский доркомсервис"; население. | ПС 110 кВ Любытино | ф. 7 | ОП | до 5 мин. |  | 0.11
от 5 до 20 мин.
от 20 до 60 мин.
56 | Смешанная нагрузка: ООО "Новгороднефтепродукт"; уличное освещение; ИП Костандян КС; АО "Газпром"; ИП Егорова ЕА; ИП Туманов АВ; ООО "Экосити"; Плотников ТА; Семенов ВБ; население. | ПС 110 кВ Любытино | ф. 12 | ОП | до 5 мин. |  | 0.08
от 5 до 20 мин.
от 20 до 60 мин.
57 | Смешанная нагрузка: ООО "Мошенское ДЭП" (дорожно эксплуатационное предприятие); уличное освещение; ООО "Грин-ВУД"; ООО "Галс"; КХ Кондратьева АД; Мошенское РайПО; ООО "Стимул"; МОУ "СОШ с. Мошенское"; МУ Автобаза; библиотека; клуб; ИП Авакян РГ; ИП Хадаев СБ; ООО Содружество; ИП Голубева АА; Антонов АН; ООО "Рубеж"; ООО ТК Новгородская; население. | ПС 110 кВ Мошенское | ф. 2 | ОП | до 5 мин. |  | 0.22
от 5 до 20 мин.
от 20 до 60 мин.
58 | Смешанная нагрузка: Хвойнинское РайПО; ООО "Норд"; МБУК ЦКДО "Гармония"; МОУ "СОШ д. Остахново"; уличное освещение; Королев ДЕ; Жегалин СК; Лесничество; Рыльская СС; СХК "Родина"; Пинаев АВ; ПАО Ростелеком; ООО ТК Новгородская; население. | ПС 110 кВ Хвойная | ф. 7 | ОП | до 5 мин. |  | 0.1
от 5 до 20 мин.
от 20 до 60 мин.
59 | Смешанная нагрузка: КХ Кондратьев; Хвойнинское РайПО; Почта; уличное освещение; МОУ "СОШИ д. Мякишево"; ООО "Ермак"; НАО "ТЭК"; население. | ПС 110 кВ Хвойная | ф. 5 | ОП | до 5 мин. |  | 0.15
от 5 до 20 мин.
от 20 до 60 мин.
ИТОГО по ПО "БЭС" до 5 мин. |  |  |  |  | 4.55 | 0 | 4.55 | 0 | 0 | 0 | 0 | 0 | 0 | 0 | 0
ИТОГО по ПО "БЭС" от 5 до 20 мин. |  |  |  |  | 0.5 | 0 | 0 | 0 | 0 | 0.5 | 0 | 0 | 0 | 0 | 0
ИТОГО по ПО "БЭС" от 20 до 60 мин. |  |  |  |  | 12.9 | 0 | 0 | 0 | 0 | 0 | 0 | 0 | 12.9 | 0 | 0
ВСЕГО по ПО "БЭС" до 20 мин. (включая объем нагрузки до 5 мин.) |  |  |  |  | 5.05 | 0 | 4.55 | 0 | 0 | 0.5 | 0 | 0 | 0 | 0 | 0
ВСЕГО по ПО "БЭС" до 60 мин. (включая объем нагрузки до 5 мин., до 20 мин.) |  |  |  |  | 17.95 | 0 | 4.55 | 0 | 0 | 0.5 | 0 | 0 | 12.9 | 0 | 0
ИТОГО по ПО "БЭС" до 5 мин. с нарастающим итогом | [5 empty] | 0 | 4.55 | 4.55 | 4.55 | 4.55 | 4.55 | 4.55 | 4.55 | 4.55 | 4.55
ИТОГО по ПО "БЭС" от 5 до 20 мин. с нарастающим итогом | [5 empty] | 0 | 0 | 0 | 0 | 0.5 | 0.5 | 0.5 | 0.5 | 0.5 | 0.5
ИТОГО по ПО "БЭС" от 20 до 60 мин. с нарастающим итогом | [5 empty] | 0 | 0 | 0 | 0 | 0 | 0 | 0 | 12.9 | 12.9 | 12.9
ВСЕГО по ПО "БЭС" до 20 мин. (включая объем нагрузки до 5 мин.) с нарастающим итогом | [5 empty] | 0 | 4.55 | 4.55 | 4.55 | 5.05 | 5.05 | 5.05 | 5.05 | 5.05 | 5.05
ВСЕГО по ПО "БЭС" до 60 мин. (включая объем нагрузки до 5 мин., до 20 мин.) с нарастающим итогом | [5 empty] | 0 | 4.55 | 4.55 | 4.55 | 5.05 | 5.05 | 5.05 | 17.95 | 17.95 | 17.95
ПО "Валдайские электрические сети"
60 | Смешанная нагрузка: ЗАО "Терминал Валдай", | ПС 110 кВ Валдай | ф. 5, 17 | ОП | до 5 мин. |  |  | 0.546
| ООО "Инжстрой Валдай", б.о. Голубой факел, |  |  |  | от 5 до 20 мин.
| население |  |  |  | от 20 до 60 мин
61 | Смешанная нагрузка: ООО "Спецстрой", | ПС 110 кВ Демянск | ф. 1, 2, 3, 8, 9 | ОП | до 5 мин. |  |  | 0.508
| СПК "Искра", |  |  |  | от 5 до 20 мин.
| пилорамы, население |  |  |  | от 20 до 60 мин
62 | Смешанная нагрузка: ООО "Тимбер Тек", | ПС 110 кВ Крестцы | ф. 2, 10, 12 | ОП | до 5 мин. |  |  | 0.508
| ООО "Биопродмаш", ООО "Фореко" |  |  |  | от 5 до 20 мин.
| гаражи, склады, население |  |  |  | от 20 до 60 мин
63 | Смешанная нагрузка: пилорамы, население, | ПС 110 кВ Марёво | ф. 2, 4, 5, 7 | ОП | до 5 мин. |  |  | 0.07
| магазины |  |  |  | от 5 до 20 мин.
от 20 до 60 мин
64 | Смешанная нагрузка: ОАО "Валдайский механический завод", АБЗ, АЗС, население | ПС 110 кВ Валдай | ф. 1, 3 | ОП | до 5 мин. |  |  | 0.508
| механический завод",асфальтобетонный завод |  |  |  | от 5 до 20 мин.
| (АБЗ), автозаправочная станция (АЗС), население |  |  |  | от 20 до 60 мин
65 | Смешанная нагрузка: ООО "Мара", население | ПС 110 кВ Демянск | ф. 11 | ОП | до 5 мин. |  |  | 0.96
от 5 до 20 мин.
от 20 до 60 мин
66 | Смешанная нагрузка: ООО "Русбиоком", население | ПС 110 кВ Марёво | ф. 1, 8, 9 | ОП | до 5 мин. |  |  | 0.2
от 5 до 20 мин.
от 20 до 60 мин
67 | Смешанная нагрузка: пилорама, | ПС 110 кВ Крестцы | ф. 8 | ОП | до 5 мин. |  |  | 0.436
| население, асфальтобетонный завод (АБЗ), |  |  |  | от 5 до 20 мин.
| автозаправочная станция (АЗС) |  |  |  | от 20 до 60 мин
ИТОГО по ПО "ВЭС" до 5 мин. |  |  |  |  | 3.736 | 0 | 0 | 3.736 | 0 | 0 | 0 | 0 | 0 | 0 | 0
ИТОГО по ПО "ВЭС" от 5 до 20 мин. |  |  |  |  | 0 | 0 | 0 | 0 | 0 | 0 | 0 | 0 | 0 | 0 | 0
ИТОГО по ПО "ВЭС" от 20 до 60 мин. |  |  |  |  | 0 | 0 | 0 | 0 | 0 | 0 | 0 | 0 | 0 | 0 | 0
ВСЕГО по ПО "ВЭС" до 20 мин. (включая объем нагрузки до 5 мин.) |  |  |  |  | 3.736 | 0 | 0 | 3.736 | 0 | 0 | 0 | 0 | 0 | 0 | 0
ВСЕГО по ПО "ВЭС" до 60 мин. (включая объем нагрузки до 5 мин., до 20 мин.) |  |  |  |  | 3.736 | 0 | 0 | 3.736 | 0 | 0 | 0 | 0 | 0 | 0 | 0
ИТОГО по ПО "ВЭС" до 5 мин. с нарастающим итогом | [5 empty] | 0 | 0 | 3.736 | 3.736 | 3.736 | 3.736 | 3.736 | 3.736 | 3.736 | 3.736
ИТОГО по ПО "ВЭС" от 5 до 20 мин. с нарастающим итогом | [5 empty] | 0 | 0 | 0 | 0 | 0 | 0 | 0 | 0 | 0 | 0
ИТОГО по ПО "ВЭС" от 20 до 60 мин. с нарастающим итогом | [5 empty] | 0 | 0 | 0 | 0 | 0 | 0 | 0 | 0 | 0 | 0
ВСЕГО по ПО "ВЭС" до 20 мин. (включая объем нагрузки до 5 мин.) с нарастающим итогом | [5 empty] | 0 | 0 | 3.736 | 3.736 | 3.736 | 3.736 | 3.736 | 3.736 | 3.736 | 3.736
ВСЕГО по ПО "ВЭС" до 60 мин. (включая объем нагрузки до 5 мин., до 20 мин.) с нарастающим итогом | [5 empty] | 0 | 0 | 3.736 | 3.736 | 3.736 | 3.736 | 3.736 | 3.736 | 3.736 | 3.736
ПО "Старорусские электрические сети"
68 | ОАО "ПФК" | ПС 110 кВ Парфино |  | ОП (ПП) | до 5 мин.
| т. 8-964-310-70-79 - гл. энергетик |  | ф. 7/6 |  | от 5 до 20 мин. |  |  |  | 1.168
| т. 8-(816-50)-68-560, 8-921-697-19-58 - |  |  |  | от 20 до 60 мин
| главный инженер |  | ф.3/6 ⃰
т.8-(816-50)68-548 электрик
69 | НОАУ "Старорусский | ПС 110 кВ Медниково |  | ОП (ПП) | до 5 мин.
| лесхоз" |  |  |  | от 5 до 20 мин.
| тел.8-(816-52)-58-537 - приемная |  | ф. 9 |  | от 20 до 60 мин | [5 empty] | 0.3
т. 8-921-027-62-02-директор
70 | ООО" Полавский завод пластмасс" | ПС 110 кВ Пола |  | ОП (ПП) | до 5 мин.
| т. 8-911-209-61-13 - руководитель (С-Пб) |  |  |  | от 5 до 20 мин.
| т. 8-911-641-17-08 - начальник производства |  | ф.3 |  | от 20 до 60 мин | [9 empty] | 0
т.8-(812)-718-46-88 - директор (С-Пб)
т.8-(816-50)-67-253 - Полавский участок
71 | Смешанная нагрузка (частный сектор, предприятия индивид предпринимателей, администрация сельского поселения,ДК (дом культуры), магазины, школа) | ПС 110 кВ Русса | ф.6 | ОП | до 5 мин. | 0.18
от 5 до 20 мин.
от 20 до 60 мин
72 | Смешанная нагрузка (частный сектор, с/х предприятия, магазины, школа) | ПС 110 кВ Русса | ф.5 | ОП | до 5 мин. | 0.156
от 5 до 20 мин.
от 20 до 60 мин
73 | Смешанная нагрузка (частный сектор, магазины, администрация сельского поселения, ДК, с\х предприятия, школа) | ПС 110 кВ Русса | ф.10 | ОП | до 5 мин. | 0.257
от 5 до 20 мин.
от 20 до 60 мин
ИТОГО по ПО "СЭС" до 5 мин. |  |  |  |  | 0.593 | 0.593 | 0 | 0 | 0 | 0 | 0 | 0 | 0 | 0 | 0
ИТОГО по ПО "СЭС" от 5 до 20 мин. |  |  |  |  | 1.168 | 0 | 0 | 0 | 1.168 | 0 | 0 | 0 | 0 | 0 | 0
ИТОГО по ПО "СЭС" от 20 до 60 мин. |  |  |  |  | 0.3 | 0 | 0 | 0 | 0 | 0 | 0.3 | 0 | 0 | 0 | 0
ВСЕГО по ПО "СЭС" до 20 мин. (включая объем нагрузки до 5 мин.) |  |  |  |  | 1.761 | 0.593 | 0 | 0 | 1.168 | 0 | 0 | 0 | 0 | 0 | 0
ВСЕГО по ПО "СЭС" до 60 мин. (включая объем нагрузки до 5 мин., до 20 мин.) |  |  |  |  | 2.061 | 0.593 | 0 | 0 | 1.168 | 0 | 0.3 | 0 | 0 | 0 | 0
ИТОГО по ПО "СЭС" до 5 мин. с нарастающим итогом | [5 empty] | 0.593 | 0.593 | 0.593 | 0.593 | 0.593 | 0.593 | 0.593 | 0.593 | 0.593 | 0.593
ИТОГО по ПО "СЭС" от 5 до 20 мин. с нарастающим итогом | [5 empty] | 0 | 0 | 0 | 1.168 | 1.168 | 1.168 | 1.168 | 1.168 | 1.168 | 1.168
ИТОГО по ПО "СЭС" от 20 до 60 мин. с нарастающим итогом | [5 empty] | 0 | 0 | 0 | 0 | 0 | 0.3 | 0.3 | 0.3 | 0.3 | 0.3
ВСЕГО по ПО "СЭС" до 20 мин. (включая объем нагрузки до 5 мин.) с нарастающим итогом | [5 empty] | 0.593 | 0.593 | 0.593 | 1.761 | 1.761 | 1.761 | 1.761 | 1.761 | 1.761 | 1.761
ВСЕГО по ПО "СЭС" до 60 мин. (включая объем нагрузки до 5 мин., до 20 мин.) с нарастающим итогом | [5 empty] | 0.593 | 0.593 | 0.593 | 1.761 | 1.761 | 2.061 | 2.061 | 2.061 | 2.061 | 2.061
ИТОГО по филиалу ПАО "МРСК Северо-Запада" "Новгородэнерго" до 5 мин. |  |  |  |  | 21.457 | 7.808 | 4.55 | 9.099 | 0 | 0 | 0 | 0 | 0 | 0 | 0
ИТОГО по филиалу ПАО "МРСК Северо-Запада" "Новгородэнерго" от 5 до 20 мин. |  |  |  |  | 15.468 | 0 | 0 | 0 | 14.968 | 0.5 | 0 | 0 | 0 | 0 | 0
ИТОГО по филиалу ПАО "МРСК Северо-Запада" "Новгородэнерго" от 20 до 60 мин. |  |  |  |  | 26.01 | 0 | 0 | 0 | 0 | 0 | 5.631 | 5.85 | 12.9 | 0 | 1.629
ВСЕГО по филиалу ПАО "МРСК Северо-Запада" "Новгородэнерго" до 20 мин. (включая объем нагрузки до 5 мин.) |  |  |  |  | 36.925 | 7.808 | 4.55 | 9.099 | 14.968 | 0.5 | 0 | 0 | 0 | 0 | 0
ВСЕГО по филиалу ПАО "МРСК Северо-Запада" "Новгородэнерго" до 60 мин. (включая объем нагрузки до 5 мин., до 20 мин.) |  |  |  |  | 62.935 | 7.808 | 4.55 | 9.099 | 14.968 | 0.5 | 5.631 | 5.85 | 12.9 | 0 | 1.629
ИТОГО по филиалу ПАО "МРСК Северо-Запада" "Новгородэнерго" до 5 мин. с нарастающим итогом | [5 empty] | 7.808 | 12.358 | 21.457 | 21.457 | 21.457 | 21.457 | 21.457 | 21.457 | 21.457 | 21.457
ИТОГО по филиалу ПАО "МРСК Северо-Запада" "Новгородэнерго" от 5 до 20 мин. с нарастающим итогом | [5 empty] | 0 | 0 | 0 | 14.968 | 15.468 | 15.468 | 15.468 | 15.468 | 15.468 | 15.468
ИТОГО по филиалу ПАО "МРСК Северо-Запада" "Новгородэнерго" от 20 до 60 мин. с нарастающим итогом | [5 empty] | 0 | 0 | 0 | 0 | 0 | 5.631 | 11.481 | 24.381 | 24.381 | 26.01
ВСЕГО по филиалу ПАО "МРСК Северо-Запада" "Новгородэнерго" до 20 мин. (включая объем нагрузки до 5 мин.) с нарастающим итогом | [5 empty] | 7.808 | 12.358 | 21.457 | 36.425 | 36.925 | 36.925 | 36.925 | 36.925 | 36.925 | 36.925
ВСЕГО по филиалу ПАО "МРСК Северо-Запада" "Новгородэнерго" до 60 мин. (включая объем нагрузки до 5 мин., до 20 мин.) с нарастающим итогом | [5 empty] | 7.808 | 12.358 | 21.457 | 36.425 | 36.925 | 42.556 | 48.406 | 61.306 | 61.306 | 62.935
Потребители АО "Новгородоблэлектро"
Новгородское отделение, тел. диспетчера 77-22-22
74 | Промышленная зона | ПС 110 кВ Районная |  | ОП (ПП) | до 5 мин.
| (ЗАО "Проектстрой") |  |  |  | от 5 до 20 мин.
| Приемная: 22-76-48 |  | ф. 18 |  | от 20 до 60 мин | [5 empty] | 0.434
тел.22-18-77 нач. отдела электроцеха,
тел. 62-73-28 гл. инженер
75 | Промышленная зона | ПС 110 кВ Районная | ф.41 | ОП | до 5 мин. | 0.24048
| (ООО "Новгородснаб" тел.:62-82-46, 62-86-04 |  |  |  | от 5 до 20 мин.
| ООО "Лес" тел.:8-911-027-03-04 и др. |  |  |  | от 20 до 60 мин
тел. 77-22-22 деж. Диспетчер НОКЭ
76 | Промышленная зона | ПС 110 кВ Районная | ф.33 | ОП | до 5 мин. | 0.18288
| (ЗАО "Стройснаб" тел.:73-26-14, |  |  |  | от 5 до 20 мин.
| 8-911-633-12-15 |  |  |  | от 20 до 60 мин
ООО "Фобус" тел.: 640-052, 640-202
ООО "Строительное предприятие 640"
тел.: 642-404, 641-627
77 | Промышленная зона | ПС 110 кВ Районная | ф.48 | ОП | до 5 мин. | 0
| (ООО "Галичи" тел.:62-24-82, 62-24-81, |  |  |  | от 5 до 20 мин.
| 62-66-70 |  |  |  | от 20 до 60 мин
ОАО "Российские железные дороги"
грузовой двор.
тел.:8-921-406-60-21 и др.
78 | ЗАО "ПК "Волховец", дог.№ 00005 и др. | ПС 110 кВ Районная | ф.34, 20 | ОП | до 5 мин. | 1.6531
| 94-46-00 приемная, |  |  |  | от 5 до 20 мин.
| 94-47-08, 8-911-600-39-88 гл.энергетик, |  |  |  | от 20 до 60 мин
94-46-94, 8-911-041-96-33 зам. гл. энергетика
94-46-88, 94-47-29 деж.электрик
79 | Жилая зона | ПС 110 кВ Районная | ф. 37 | ОП | до 5 мин. | 1.2139
| ул. Ломоносова, пр.Мира, пр.Корсунова |  |  |  | от 5 до 20 мин.
от 20 до 60 мин
80 | ОАО "Трансвит" | ПС 110 кВ Районная |  | ОП (ПП) | до 5 мин.
| дог.№ 01314 |  |  |  | от 5 до 20 мин.
| тел. 77-44-74 гл. энергетик |  | ф. 13, 22 |  | от 20 до 60 мин | [5 empty] | 1.0613
81 | ООО "КСМ" дог.№ 01339, тел.646-383 рук., | ПС 110 кВ Насосная |  | ОП (ПП) | до 5 мин.
| 646-370 приемная, |  |  |  | от 5 до 20 мин.
| 646-470 гл. инж., |  | ф. 11 |  | от 20 до 60 мин | [5 empty] | 0.6744
64-68-82, 8-964-690-46-56 гл. энергетик,
82 | ЗАО "Лактис", дог.№01337, | ПС 110 кВ Районная |  | ОП (ПП) | до 5 мин.
| 500-908, 8-921-201-03-00 гл. энергетик, |  |  |  | от 5 до 20 мин.
| тел.629-108, 8-921-606-20-36 мастер эл.служ. |  | ф. 45, 46 |  | от 20 до 60 мин | [5 empty] | 1.1928
629-128, 8-921-606-20-43 деж.электромонтер
83 | ООО "Лента", дог.№ 00004 | ПС 110 кВ Мостищи |  | ОП (ПП) | до 5 мин.
| 8-(812)-380-61-31 центр.приемная, |  |  |  | от 5 до 20 мин.
| 68-00-91 приемная, 8-921-570-12-08 гл. энерг. |  | ф. 25 |  | от 20 до 60 мин | [5 empty] | 0.7309
68-00-96 доб. 768 - гл. энергетик
84 | ООО "Деловой партнер" дог.№1336 | ПС 110 кВ Южная |  | ОП (ПП) | до 5 мин.
| тел.: 772-712, 79-22-28, 73-64-58 |  |  |  | от 5 до 20 мин.
| 8-911-616-04-96 энергетик |  | ф. 31, 05 |  | от 20 до 60 мин | [5 empty] | 0.6
85 | Промышленная зона (ООО Керамзит, | ПС 35 кВ ЖБИ |  | ОП (ПП) | до 5 мин.
| Новобалт-Евролин) |  |  |  | от 5 до 20 мин.
|  |  | ф. 08 |  | от 20 до 60 мин | [5 empty] | 0.56592
86 | Промышленная зона (ИП и предприятия: | ПС 35 кВ ЖБИ |  | ОП (ПП) | до 5 мин.
| Таможня, ООО "Промтранс", ООО "Волховец", ООО "Новтрак", ООО "НОвАК и т.д.) |  |  |  | от 5 до 20 мин.
|  |  | ф. 03 |  | от 20 до 60 мин | [5 empty] | 1.4731
87 | Жилая зона | ПС 110 кВ Восточная |  | ОП | до 5 мин.
| ул. Я.Павлова 7 со встроенной котельной, Я.Павлова 1, 3 |  |  |  | от 5 до 20 мин.
| ул. Державина 11, 13 со встраенными помещениями, |  | ф. 08, 05 |  | от 20 до 60 мин | [5 empty] | 0.2628
котельными
88 | ООО "Лента", дог.№ 00002 | ПС 110 кВ Районная |  | ОП (ПП) | до 5 мин.
| 8-(812)380-61-31 центр.приемная, |  |  |  | от 5 до 20 мин.
| 68-00-91 приёмная, 8-921-570-12-08 гл. энергетик |  | ф. 23, 28 |  | от 20 до 60 мин | [5 empty] | 0.5518
89 | Нов.ГУ им. Я. Мудрого | ПС 110 кВ Районная |  | ОП (ПП) | до 5 мин.
| дог.№ 01933 |  |  |  | от 5 до 20 мин.
| 62-99-15, 8-950-682-20-32 гл. энергетик |  | ф. 25 |  | от 20 до 60 мин | [5 empty] | 0.234
62-75-36 приемная зам.директора адм.хоз.час.
ИТОГО по Новгородскому отделению до 5 мин. |  |  |  |  | 3.2904 | 3.2904 | 0 | 0 | 0 | 0 | 0 | 0 | 0 | 0 | 0
ИТОГО по Новгородскому отделению от 5 до 20 мин. |  |  |  |  | 0 | 0 | 0 | 0 | 0 | 0 | 0 | 0 | 0 | 0 | 0
ИТОГО по Новгородскому отделению от 20 до 60 мин. |  |  |  |  | 7.781 | 0 | 0 | 0 | 0 | 0 | 7.781 | 0 | 0 | 0 | 0
ВСЕГО по Новгородскому отделению до 20 мин. (включая объем нагрузки до 5 мин.) |  |  |  |  | 3.2904 | 3.2904 | 0 | 0 | 0 | 0 | 0 | 0 | 0 | 0 | 0
ВСЕГО по Новгородскому отделению до 60 мин. (включая объем нагрузки до 5 мин., до 20 мин.) |  |  |  |  | 11.0714 | 3.2904 | 0 | 0 | 0 | 0 | 7.781 | 0 | 0 | 0 | 0
ИТОГО по Новгородскому отделению до 5 мин. с нарастающим итогом | [5 empty] | 3.2904 | 3.2904 | 3.2904 | 3.2904 | 3.2904 | 3.2904 | 3.2904 | 3.2904 | 3.2904 | 3.2904
ИТОГО по Новгородскому отделению от 5 до 20 мин. с нарастающим итогом | [5 empty] | 0 | 0 | 0 | 0 | 0 | 0 | 0 | 0 | 0 | 0
ИТОГО по Новгородскому отделению от 20 до 60 мин. с нарастающим итогом | [5 empty] | 0 | 0 | 0 | 0 | 0 | 7.781 | 7.781 | 7.781 | 7.781 | 7.781
ВСЕГО по Новгородскому отделению до 20 мин. (включая объем нагрузки до 5 мин.) с нарастающим итогом | [5 empty] | 3.2904 | 3.2904 | 3.2904 | 3.2904 | 3.2904 | 3.2904 | 3.2904 | 3.2904 | 3.2904 | 3.2904
ВСЕГО по Новгородскому отделению до 60 мин. (включая объем нагрузки до 5 мин., до 20 мин.) с нарастающим итогом | [5 empty] | 3.2904 | 3.2904 | 3.2904 | 3.2904 | 3.2904 | 11.0714 | 11.0714 | 11.0714 | 11.0714 | 11.0714
Чудовский филиал тел. диспетчера 8-(816-65)-54-260
90 | Жилая зона и предприятия | ПС 330 кВ Чудово | ф.16 | ОП | до 5 мин. |  |  | 0.261
| "Чудовский Лесхоз" |  |  |  | от 5 до 20 мин.
| тел. 8-(816-65)-54-260 |  |  |  | от 20 до 60 мин
ИТОГО по Чудовскому филиалу до 5 мин. |  |  |  |  | 0.261 | 0 | 0 | 0.261 | 0 | 0 | 0 | 0 | 0 | 0 | 0
ИТОГО по Чудовскому филиалу от 5 до 20 мин. |  |  |  |  | 0 | 0 | 0 | 0 | 0 | 0 | 0 | 0 | 0 | 0 | 0
ИТОГО по Чудовскому филиалу от 20 до 60 мин. |  |  |  |  | 0 | 0 | 0 | 0 | 0 | 0 | 0 | 0 | 0 | 0 | 0
ВСЕГО по Чудовскому филиалу до 20 мин. (включая объем нагрузки до 5 мин.) |  |  |  |  | 0.261 | 0 | 0 | 0.261 | 0 | 0 | 0 | 0 | 0 | 0 | 0
ВСЕГО по Чудовскому филиалу до 60 мин. (включая объем нагрузки до 5 мин., до 20 мин.) |  |  |  |  | 0.261 | 0 | 0 | 0.261 | 0 | 0 | 0 | 0 | 0 | 0 | 0
ИТОГО по Чудовскому филиалу до 5 мин. с нарастающим итогом | [5 empty] | 0 | 0 | 0.261 | 0.261 | 0.261 | 0.261 | 0.261 | 0.261 | 0.261 | 0.261
ИТОГО по Чудовскому филиалу от 5 до 20 мин. с нарастающим итогом | [5 empty] | 0 | 0 | 0 | 0 | 0 | 0 | 0 | 0 | 0 | 0
ИТОГО по Чудовскому филиалу от 20 до 60 мин. с нарастающим итогом | [5 empty] | 0 | 0 | 0 | 0 | 0 | 0 | 0 | 0 | 0 | 0
ВСЕГО по Чудовскому филиалу до 20 мин. (включая объем нагрузки до 5 мин.) с нарастающим итогом | [5 empty] | 0 | 0 | 0.261 | 0.261 | 0.261 | 0.261 | 0.261 | 0.261 | 0.261 | 0.261
ВСЕГО по Чудовскому филиалу до 60 мин. (включая объем нагрузки до 5 мин., до 20 мин.) с нарастающим итогом | [5 empty] | 0 | 0 | 0.261 | 0.261 | 0.261 | 0.261 | 0.261 | 0.261 | 0.261 | 0.261
Боровичский филиал, тел. диспетчера 8-(816-64)-4-17-27
91 | Промышленная зона | ПС 110 кВ Прогресс | ф. 11 | ОП | до 5 мин. |  | 0.7341
| (ОАО Мастатор), тел. 8-(816-64)-49-226, |  |  |  | от 5 до 20 мин.
| 8-921-840-89-71 |  |  |  | от 20 до 60 мин
92 | Жилая зона и ЗАО "Боровичи - мебель" | ПС 110 кВ Прогресс | ф.7 | ОП | до 5 мин. |  | 1.8504
| дог.№ 00678 |  |  |  | от 5 до 20 мин.
| тел.: 8-(816-64)-21-222 -продавцы, |  |  |  | от 20 до 60 мин
тел: 8-(816-64)-211-03 - приемная тел. 8-921-202-81-01 - энергетик
93 | Жилая зона и ОАО "Красный Октябрь" | ПС 110 кВ Прогресс | ф. 9, 10 | ОП | до 5 мин. |  | 0.4926
| дог. 1210 |  |  |  | от 5 до 20 мин.
| тел.: 8-(816-64)404-26 |  |  |  | от 20 до 60 мин
ИТОГО по Боровичскому филиалу 5 мин. |  |  |  |  | 3.0771 | 0 | 3.0771 | 0 | 0 | 0 | 0 | 0 | 0 | 0 | 0
ИТОГО по Боровичскому филиалу от 5 до 20 мин. |  |  |  |  | 0 | 0 | 0 | 0 | 0 | 0 | 0 | 0 | 0 | 0 | 0
ИТОГО по Боровичскому филиалу от 20 до 60 мин. |  |  |  |  | 0 | 0 | 0 | 0 | 0 | 0 | 0 | 0 | 0 | 0 | 0
ВСЕГО по Боровичскому филиалу до 20 мин. (включая объем нагрузки до 5 мин.) |  |  |  |  | 3.0771 | 0 | 3.0771 | 0 | 0 | 0 | 0 | 0 | 0 | 0 | 0
ВСЕГО по Боровичскому филиалу до 60 мин. (включая объем нагрузки до 5 мин., до 20 мин.) |  |  |  |  | 3.0771 | 0 | 3.0771 | 0 | 0 | 0 | 0 | 0 | 0 | 0 | 0
ИТОГО по Боровичскому филиалу 5 мин. с нарастающим итогом | [5 empty] | 0 | 3.0771 | 3.0771 | 3.0771 | 3.0771 | 3.0771 | 3.0771 | 3.0771 | 3.0771 | 3.0771
ИТОГО по Боровичскому филиалу от 5 до 20 мин. с нарастающим итогом | [5 empty] | 0 | 0 | 0 | 0 | 0 | 0 | 0 | 0 | 0 | 0
ИТОГО по Боровичскому филиалу от 20 до 60 мин. с нарастающим итогом | [5 empty] | 0 | 0 | 0 | 0 | 0 | 0 | 0 | 0 | 0 | 0
ВСЕГО по Боровичскому филиалу до 20 мин. (включая объем нагрузки до 5 мин.) с нарастающим итогом | [5 empty] | 0 | 3.0771 | 3.0771 | 3.0771 | 3.0771 | 3.0771 | 3.0771 | 3.0771 | 3.0771 | 3.0771
ВСЕГО по Боровичскому филиалу до 60 мин. (включая объем нагрузки до 5 мин., до 20 мин.) с нарастающим итогом | [5 empty] | 0 | 3.0771 | 3.0771 | 3.0771 | 3.0771 | 3.0771 | 3.0771 | 3.0771 | 3.0771 | 3.0771
Старорусский филиал, тел. диспетчера 8-(816-52)-52-639
94 | Промышленная зона | ПС 110 кВ Русса | ф.15 | ОП | до 5 мин. | 0.5952
| (ООО "Лакто-Новгород") |  |  |  | от 5 до 20 мин.
| т.8-(816-52)-5-61-85 |  |  |  | от 20 до 60 мин
95 | Смешанная нагрузка (жилая и пром зоны) | ПС 110 кВ Медниково | ф.14 | ОП | до 5 мин. | 0.3942
| (ОАО "Завод Староруссприбор) |  |  |  | от 5 до 20 мин.
| т.8-(816-52)-5-18-05 |  |  |  | от 20 до 60 мин
ИТОГО по Старорусскому филиалу до 5 мин. |  |  |  |  | 0.9894 | 0.9894 | 0 | 0 | 0 | 0 | 0 | 0 | 0 | 0 | 0
ИТОГО по Старорусскому филиалу от 5 до 20 мин. |  |  |  |  | 0 | 0 | 0 | 0 | 0 | 0 | 0 | 0 | 0 | 0 | 0
ИТОГО по Старорусскому филиалу от 20 до 60 мин. |  |  |  |  | 0 | 0 | 0 | 0 | 0 | 0 | 0 | 0 | 0 | 0 | 0
ВСЕГО по Старорусскому филиалу до 20 мин. (включая объем нагрузки до 5 мин.) |  |  |  |  | 0.9894 | 0.9894 | 0 | 0 | 0 | 0 | 0 | 0 | 0 | 0 | 0
ВСЕГО по Старорусскому филиалу до 60 мин. (включая объем нагрузки до 5 мин., до 20 мин.) |  |  |  |  | 0.9894 | 0.9894 | 0 | 0 | 0 | 0 | 0 | 0 | 0 | 0 | 0
ИТОГО по Старорусскому филиалу до 5 мин. с нарастающим итогом | [5 empty] | 0.9894 | 0.9894 | 0.9894 | 0.9894 | 0.9894 | 0.9894 | 0.9894 | 0.9894 | 0.9894 | 0.9894
ИТОГО по Старорусскому филиалу от 5 до 20 мин. с нарастающим итогом | [5 empty] | 0 | 0 | 0 | 0 | 0 | 0 | 0 | 0 | 0 | 0
ИТОГО по Старорусскому филиалу от 20 до 60 мин. с нарастающим итогом | [5 empty] | 0 | 0 | 0 | 0 | 0 | 0 | 0 | 0 | 0 | 0
ВСЕГО по Старорусскому филиалу до 20 мин. (включая объем нагрузки до 5 мин.) с нарастающим итогом | [5 empty] | 0.9894 | 0.9894 | 0.9894 | 0.9894 | 0.9894 | 0.9894 | 0.9894 | 0.9894 | 0.9894 | 0.9894
ВСЕГО по Старорусскому филиалу до 60 мин. (включая объем нагрузки до 5 мин., до 20 мин.) с нарастающим итогом | [5 empty] | 0.9894 | 0.9894 | 0.9894 | 0.9894 | 0.9894 | 0.9894 | 0.9894 | 0.9894 | 0.9894 | 0.9894
Окуловский филиал, тел. диспетчера 8-(816-57)-2-24-35
96 | Промышленная зона | ПС 330 кВ Окуловская |  | ОП (ПП) | до 5 мин.
| ЗАО "Агрокабель" |  |  |  | от 5 до 20 мин.
| дог.№ 00476 |  | ф. 38 |  | от 20 до 60 мин | [7 empty] | 0.5
тел.8-(816-52)-23-881 дисп. Энергетик
97 | Промышленная зона | ПС 110 кВ Окуловка-тяговая |  | ОП | до 5 мин.
| (ООО Олес) |  | ф.6 |  | от 5 до 20 мин. |  |  |  |  | 0.6
| тел.8-(816-57)-24-297 |  |  |  | от 20 до 60 мин
тел.8-(816-57)-24-287 гл. энергетик
98 | ЗАО "Окуловский завод мебельной | ПС 10 кВ Окуловка -1 |  | ОП (ПП) | до 5 мин.
| фурнитуры" |  |  |  | от 5 до 20 мин.
| дог.№00291 |  | ф.18 |  | от 20 до 60 мин | [7 empty] | 0.34
8-(816-57)-23-588 дежурный электрик;
8-911-613-86-35 энергетик
99 | Жилая зона (ж/дома, котельные магазины) | ПС 110 кВ Окуловка-тяговая |  | ОП | до 5 мин.
| 8-(816-52)-22-644 дежурный; |  | ф.3 |  | от 5 до 20 мин. |  |  |  |  | 0.5
| 8-(816-52)-2-19-55 дисп служба; |  |  |  | от 20 до 60 мин
ИТОГО по Окуловскому филиалу до 5 мин. |  |  |  |  | 0 | 0 | 0 | 0 | 0 | 0 | 0 | 0 | 0 | 0 | 0
ИТОГО по Окуловскому филиалу от 5 до 20 мин. |  |  |  |  | 1.1 | 0 | 0 | 0 | 0 | 1.1 | 0 | 0 | 0 | 0 | 0
ИТОГО по Окуловскому филиалу от 20 до 60 мин. |  |  |  |  | 0.84 | 0 | 0 | 0 | 0 | 0 | 0 | 0 | 0.84 | 0 | 0
ВСЕГО по Окуловскому филиалу до 20 мин. (включая объем нагрузки до 5 мин.) |  |  |  |  | 1.1 | 0 | 0 | 0 | 0 | 1.1 | 0 | 0 | 0 | 0 | 0
ВСЕГО по Окуловскому филиалу до 60 мин. (включая объем нагрузки до 5 мин., до 20 мин.) |  |  |  |  | 1.94 | 0 | 0 | 0 | 0 | 1.1 | 0 | 0 | 0.84 | 0 | 0
ИТОГО по Окуловскому филиалу до 5 мин. с нарастающим итогом | [5 empty] | 0 | 0 | 0 | 0 | 0 | 0 | 0 | 0 | 0 | 0
ИТОГО по Окуловскому филиалу от 5 до 20 мин. с нарастающим итогом | [5 empty] | 0 | 0 | 0 | 0 | 1.1 | 1.1 | 1.1 | 1.1 | 1.1 | 1.1
ИТОГО по Окуловскому филиалу от 20 до 60 мин. с нарастающим итогом | [5 empty] | 0 | 0 | 0 | 0 | 0 | 0 | 0 | 0.84 | 0.84 | 0.84
ВСЕГО по Окуловскому филиалу до 20 мин. (включая объем нагрузки до 5 мин.) с нарастающим итогом | [5 empty] | 0 | 0 | 0 | 0 | 1.1 | 1.1 | 1.1 | 1.1 | 1.1 | 1.1
ВСЕГО по Окуловскому филиалу до 60 мин. (включая объем нагрузки до 5 мин., до 20 мин.) с нарастающим итогом | [5 empty] | 0 | 0 | 0 | 0 | 1.1 | 1.1 | 1.1 | 1.94 | 1.94 | 1.94
Валдайский филиал, тел. диспетчера 8-(816-66)-20-839
100 | Смешанная нагрузка (жилая зона и | ПС 110 кВ Валдай | ф.4 | ОП | до 5 мин. |  |  | 0.6652
| ООО "Валдайский двор") |  |  |  | от 5 до 20 мин.
| 8-(816-66)-24-210 директор, |  |  |  | от 20 до 60 мин
8-(816-66)-24-359 мененджер;
ООО "Эковалдай 8-(816-66)-32-444
администратор "
ИТОГО по Валдайскому филиалу до 5 мин. |  |  |  |  | 0.6652 | 0 | 0 | 0.6652 | 0 | 0 | 0 | 0 | 0 | 0 | 0
ИТОГО по Валдайскому филиалу от 5 до 20 мин. |  |  |  |  | 0 | 0 | 0 | 0 | 0 | 0 | 0 | 0 | 0 | 0 | 0
ИТОГО по Валдайскому филиалу от 20 до 60 мин. |  |  |  |  | 0 | 0 | 0 | 0 | 0 | 0 | 0 | 0 | 0 | 0 | 0
ВСЕГО по Валдайскому филиалу до 20 мин. (включая объем нагрузки до 5 мин.) |  |  |  |  | 0.6652 | 0 | 0 | 0.6652 | 0 | 0 | 0 | 0 | 0 | 0 | 0
ВСЕГО по Валдайскому филиалу до 60 мин. (включая объем нагрузки до 5 мин., до 20 мин.) |  |  |  |  | 0.6652 | 0 | 0 | 0.6652 | 0 | 0 | 0 | 0 | 0 | 0 | 0
ИТОГО по Валдайскому филиалу до 5 мин. с нарастающим итогом | [5 empty] | 0 | 0 | 0.6652 | 0.6652 | 0.6652 | 0.6652 | 0.6652 | 0.6652 | 0.6652 | 0.6652
ИТОГО по Валдайскому филиалу от 5 до 20 мин. с нарастающим итогом | [5 empty] | 0 | 0 | 0 | 0 | 0 | 0 | 0 | 0 | 0 | 0
ИТОГО по Валдайскому филиалу от 20 до 60 мин. с нарастающим итогом | [5 empty] | 0 | 0 | 0 | 0 | 0 | 0 | 0 | 0 | 0 | 0
ВСЕГО по Валдайскому филиалу до 20 мин. (включая объем нагрузки до 5 мин.) с нарастающим итогом | [5 empty] | 0 | 0 | 0.6652 | 0.6652 | 0.6652 | 0.6652 | 0.6652 | 0.6652 | 0.6652 | 0.6652
ВСЕГО по Валдайскому филиалу до 60 мин. (включая объем нагрузки до 5 мин., до 20 мин.) с нарастающим итогом | [5 empty] | 0 | 0 | 0.6652 | 0.6652 | 0.6652 | 0.6652 | 0.6652 | 0.6652 | 0.6652 | 0.6652
ИТОГО по АО "Новгородоблэлектро" до 5 мин. |  |  |  |  | 8.2831 | 4.2798 | 3.0771 | 0.9262 | 0 | 0 | 0 | 0 | 0 | 0 | 0
ИТОГО по АО "Новгородоблэлектро" от 5 до 20 мин. |  |  |  |  | 1.1 | 0 | 0 | 0 | 0 | 1.1 | 0 | 0 | 0 | 0 | 0
ИТОГО по АО "Новгородоблэлектро" от 20 до 60 мин. |  |  |  |  | 8.621 | 0 | 0 | 0 | 0 | 0 | 7.781 | 0 | 0.84 | 0 | 0
ВСЕГО по АО "Новгородобэлектро" до 20 мин. (включая объем нагрузки до 5 мин.) |  |  |  |  | 9.3831 | 4.2798 | 3.0771 | 0.9262 | 0 | 1.1 | 0 | 0 | 0 | 0 | 0
ВСЕГО по АО "Новгородобэлектро" до 60 мин. (включая объем нагрузки до 5 мин., до 20 мин.) |  |  |  |  | 18.0041 | 4.2798 | 3.0771 | 0.9262 | 0 | 1.1 | 7.781 | 0 | 0.84 | 0 | 0
ИТОГО по АО "Новгородоблэлектро" до 5 мин. с нарастающим итогом | [5 empty] | 4.2798 | 7.3569 | 8.2831 | 8.2831 | 8.2831 | 8.2831 | 8.2831 | 8.2831 | 8.2831 | 8.2831
ИТОГО по АО "Новгородоблэлектро" от 5 до 20 мин. с нарастающим итогом | [5 empty] | 0 | 0 | 0 | 0 | 1.1 | 1.1 | 1.1 | 1.1 | 1.1 | 1.1
ИТОГО по АО "Новгородоблэлектро" от 20 до 60 мин. с нарастающим итогом | [5 empty] | 0 | 0 | 0 | 0 | 0 | 7.781 | 7.781 | 8.621 | 8.621 | 8.621
ВСЕГО по АО "Новгородобэлектро"до 20 мин. (включая объем нагрузки до 5 мин.) с нарастающим итогом | [5 empty] | 4.2798 | 7.3569 | 8.2831 | 8.2831 | 9.3831 | 9.3831 | 9.3831 | 9.3831 | 9.3831 | 9.3831
ВСЕГО по АО "Новгородобэлектро" до 60 мин. (включая объем нагрузки до 5 мин., до 20 мин.) с нарастающим итогом | [5 empty] | 4.2798 | 7.3569 | 8.2831 | 8.2831 | 9.3831 | 17.1641 | 17.1641 | 18.0041 | 18.0041 | 18.0041
Потребители ООО ТранснефтьЭлектросетьСервис (ООО "Русэнергоресурс")
101 | ООО "Транснефть-Балтика" | НРУ 110 кВ Пестово |  | ОП (ПП) | до 5 мин.
| (НПС Быково) |  |  |  | от 5 до 20 мин. |  |  |  |  | 3.06
| Инженер энергетик Шинтяков Н.А |  |  |  | от 20 до 60 мин | [7 empty] | 1
| тел. 8-911-643-33-97, |  | ВЛ-110 кВ Нефтянная-1*
| тел. 8-(816-69)-5-91-22, |  | ВЛ-110 кВ Нефтянная-2*
тел. 8-911-040-40-11 инж. энергетик
Диспетчер-технолог (круглосуточно)
8-(485-2)-44-83-64
Энергодиспетчер
8-(485-2)-49-14-67 (дневное время)
102 | ООО "Транснефть-Балтика" | ПС 110 кВ Песь |  | ОП (ПП) | до 5 мин.
| (НПС Песь) |  |  |  | от 5 до 20 мин. |  |  |  |  | 2.2
| Инженер энергетик Созин В. Л. |  |  |  | от 20 до 60 мин | [8 empty] | 1
| тел. 8-911-643-33-70, |  | ф. 3*, 4*
тел. 8-(816-67)-5-32-80
Диспетчер-технолог (круглосуточно)
8-(485-2)-44-83-64
Энергодиспетчер
8-(485-2)-49-14-67 (дневное время)
ИТОГО по ООО ТранснефтьЭлектросетьСервис (ООО "Русэнергоресурс") до 5 мин. |  |  |  |  | 0 | 0 | 0 | 0 | 0 | 0 | 0 | 0 | 0 | 0 | 0
ИТОГО по ООО ТранснефтьЭлектросетьСервис (ООО "Русэнергоресурс") от 5 до 20 мин. |  |  |  |  | 5.26 | 0 | 0 | 0 | 0 | 5.26 | 0 | 0 | 0 | 0 | 0
ИТОГО по ООО ТранснефтьЭлектросетьСервис (ООО "Русэнергоресурс") от 20 до 60 мин. |  |  |  |  | 2 | 0 | 0 | 0 | 0 | 0 | 0 | 0 | 1 | 1 | 0
ВСЕГО по ООО ТранснефтьЭлектросетьСервис (ООО "Русэнергоресурс") до 20 мин. (включая объем нагрузки до 5 мин.) |  |  |  |  | 5.26 | 0 | 0 | 0 | 0 | 5.26 | 0 | 0 | 0 | 0 | 0
ВСЕГО по ООО ТранснефтьЭлектросетьСервис (ООО "Русэнергоресурс") до 60 мин. (включая объем нагрузки до 5 мин., до 20 мин.) |  |  |  |  | 7.26 | 0 | 0 | 0 | 0 | 5.26 | 0 | 0 | 1 | 1 | 0
ИТОГО по ООО ТранснефтьЭлектросетьСервис (ООО "Русэнергоресурс") до 5 мин. с нарастающим итогом | [5 empty] | 0 | 0 | 0 | 0 | 0 | 0 | 0 | 0 | 0 | 0
ИТОГО по ООО ТранснефтьЭлектросетьСервис (ООО "Русэнергоресурс") от 5 до 20 мин. с нарастающим итогом | [5 empty] | 0 | 0 | 0 | 0 | 5.26 | 5.26 | 5.26 | 5.26 | 5.26 | 5.26
ИТОГО по ООО ТранснефтьЭлектросетьСервис (ООО "Русэнергоресурс") от 20 до 60 мин. с нарастающим итогом | [5 empty] | 0 | 0 | 0 | 0 | 0 | 0 | 0 | 1 | 2 | 2
ВСЕГО по ООО ТранснефтьЭлектросетьСервис (ООО "Русэнергоресурс") до 20 мин. (включая объем нагрузки до 5 мин.) с нарастающим итогом | [5 empty] | 0 | 0 | 0 | 0 | 5.26 | 5.26 | 5.26 | 5.26 | 5.26 | 5.26
ВСЕГО по ООО ТранснефтьЭлектросетьСервис (ООО "Русэнергоресурс") до 60 мин. (включая объем нагрузки до 5 мин., до 20 мин.) с нарастающим итогом | [5 empty] | 0 | 0 | 0 | 0 | 5.26 | 5.26 | 5.26 | 6.26 | 7.26 | 7.26
Потребители Филиала ПАО "ФСК ЕЭС" Новгородского предприятия МЭС
103 | ОАО "Красный Октябрь" | ПС 330 кВ Новгородская |  | ОП (ПП) | до 5 мин.
| директор: 64-29-10 |  |  |  | от 5 до 20 мин. |  |  |  | 0.75
8-963-366-3169
| Начальник команды: 64-21-50 |  |  |  | от 20 до 60 мин.
| 8-911-644-6822 |  | ВЛ 10 кВ л.4 З-д Энергия*
| 8-911-601-0067 |  | ВЛ 10 кВ л.18 З-д Энергия*
Электромонтер: 8-951-720-2180
104 | ООО "Газпром трансгаз | ПС 330 кВ Новгородская |  | ОП (ПП) | до 5 мин.
| Санкт-Петербург" |  |  |  | от 5 до 20 мин. |  |  |  | 0.2
Начальник СЭВС: 944-829,
| 8-921-205-8570 |  |  |  | от 20 до 60 мин.
Инженер СЭВС: 944-839
| 8-921-205-8569 |  | Фидер 10 кВ л. 6 Газпром
| 8-921-205-8540 |  | Трансгаз С-Петербург*
105 | ООО "Транснефть-Балтика" | ПС 330 кВ Юго-Западная |  | ОП (ПП) | до 5 мин. | 2.54
| Гл.энергетик: 8-931-850-90-08 |  |  |  | от 5 до 20 мин.
| Зам. гл. энергетика: 8-931-850-90-50 |  |  |  | от 20 до 60 мин
| энергетик: 8-931-850-90-64 |  | ВЛ 110 кВ Юго-Западная -
| энергодиспетчер: 8-931-850-90-22 |  | НПС-7 № 1*
ВЛ 110 кВ Юго-Западная -
НПС-7 № 2*
106 | АО "Фирма Ригель" | ПС 330 кВ Новгородская |  | ОП (ПП) | до 5 мин.
| энергетик: 8-911-648-97-18 |  |  |  | от 5 до 20 мин. |  |  |  | 0.18
инженер-механик, электромонтер:
| 8-921-200-39-67 |  |  |  | от 20 до 60 мин.
| т.(8162) 64-43-52 |  | ВЛ 10 кВ л.12*
| т.(8162) 64-53-45 |  | ВЛ 10 кВ л.14*
ИТОГО по Филиалу ПАО "ФСК ЕЭС" Новгородского предприятия МЭС до 5 мин. |  |  |  |  | 2.54 | 2.54 | 0 | 0 | 0 | 0 | 0 | 0 | 0 | 0 | 0
ИТОГО по Филиалу ПАО "ФСК ЕЭС" Новгородского предприятия МЭС от 5 до 20 мин. |  |  |  |  | 1.13 | 0 | 0 | 0 | 1.13 | 0 | 0 | 0 | 0 | 0 | 0
ИТОГО по Филиалу ПАО "ФСК ЕЭС" Новгородского предприятия МЭС от 20 до 60 мин. |  |  |  |  | 0 | 0 | 0 | 0 | 0 | 0 | 0 | 0 | 0 | 0 | 0
ВСЕГО по Филиалу ПАО "ФСК ЕЭС" Новгородского предприятия МЭС до 20 мин. (включая объем нагрузки до 5 мин.) |  |  |  |  | 3.67 | 2.54 | 2.54 | 0 | 1.13 | 0 | 0 | 0 | 0 | 0 | 0
ВСЕГО по Филиалу ПАО "ФСК ЕЭС" Новгородского предприятия МЭС до 60 мин. (включая объем нагрузки до 5 мин., до 20 мин.) |  |  |  |  | 3.67 | 2.54 | 0 | 0 | 1.13 | 0 | 0 | 0 | 0 | 0 | 0
ИТОГО по Филиалу ПАО "ФСК ЕЭС" Новгородского предприятия МЭС до 5 мин. с нарастающим итогом | [5 empty] | 2.54 | 2.54 | 2.54 | 2.54 | 2.54 | 2.54 | 2.54 | 2.54 | 2.54 | 2.54
ИТОГО по Филиалу ПАО "ФСК ЕЭС" Новгородского предприятия МЭС от 5 до 20 мин. с нарастающим итогом | [5 empty] | 0 | 0 | 0 | 1.13 | 1.13 | 1.13 | 0 | 0 | 0 | 0
ИТОГО по Филиалу ПАО "ФСК ЕЭС" Новгородского предприятия МЭС от 20 до 60 мин. с нарастающим итогом | [5 empty] | 0 | 0 | 0 | 0 | 0 | 0 | 0 | 0 | 0 | 0
ВСЕГО по Филиалу ПАО "ФСК ЕЭС" Новгородского предприятия МЭС до 20 мин. (включая объем нагрузки до 5 мин.) с нарастающим итогом | [5 empty] | 2.54 | 2.54 | 2.54 | 3.67 | 3.67 | 3.67 | 2.54 | 2.54 | 2.54 | 2.54
ВСЕГО по Филиалу ПАО "ФСК ЕЭС" Новгородского предприятия МЭС до 60 мин. (включая объем нагрузки до 5 мин., до 20 мин.) с нарастающим итогом | [5 empty] | 2.54 | 2.54 | 2.54 | 3.67 | 3.67 | 3.67 | 2.54 | 2.54 | 2.54 | 2.54
ИТОГО по Новгородской области до 5 мин. |  |  |  |  | 32.2801 | 14.6278 | 7.6271 | 10.0252 | 0 | 0 | 0 | 0 | 0 | 0 | 0
ИТОГО по Новгородской области от 5 до 20 мин. |  |  |  |  | 22.958 | 0 | 0 | 0 | 16.098 | 6.86 | 0 | 0 | 0 | 0 | 0
ИТОГО по Новгородской области от 20 до 60 мин. |  |  |  |  | 36.631 | 0 | 0 | 0 | 0 | 0 | 13.412 | 5.85 | 14.74 | 1 | 1.629
ВСЕГО по Новгородской области до 20 мин. (включая объем нагрузки до 5 мин.) |  |  |  |  | 55.2381 | 14.6278 | 7.6271 | 10.0252 | 16.098 | 6.86 | 0 | 0 | 0 | 0 | 0
ВСЕГО по Новгородской области до 60 мин. (включая объем нагрузки до 5 мин., до 20 мин.) |  |  |  |  | 91.8691 | 14.6278 | 7.6271 | 10.0252 | 16.098 | 6.86 | 13.412 | 5.85 | 14.74 | 1 | 1.629
ВСЕГО по ДУ в Новгородской области до 5 мин. | [5 empty] | 0.01 | 0 | 0 | 0 | 0 | 0 | 0 | 0 | 0 | 0
ИТОГО по Новгородской области до 5 мин. с нарастающим итогом | [5 empty] | 14.6278 | 22.2549 | 32.2801 | 32.2801 | 32.2801 | 32.2801 | 32.2801 | 32.2801 | 32.2801 | 32.2801
ИТОГО по Новгородской области от 5 до 20 мин. с нарастающим итогом | [5 empty] | 0 | 0 | 0 | 16.098 | 22.958 | 22.958 | 22.958 | 22.958 | 22.958 | 22.958
ИТОГО по Новгородской областиот 20 до 60 мин. с нарастающим итогом | [5 empty] | 0 | 0 | 0 | 0 | 0 | 13.412 | 19.262 | 34.002 | 35.002 | 36.631
ВСЕГО по Новгородской области до 20 мин. (включая объем нагрузки до 5 мин.) с нарастающим итогом | [5 empty] | 14.6278 | 22.2549 | 32.2801 | 48.3781 | 55.2381 | 55.2381 | 55.2381 | 55.2381 | 55.2381 | 55.2381
ВСЕГО по Новгородской области до 60 мин. (включая объем нагрузки до 5 мин., до 20 мин.) с нарастающим итогом | [5 empty] | 14.6278 | 22.2549 | 32.2801 | 48.3781 | 55.2381 | 68.6501 | 74.5001 | 89.2401 | 90.2401 | 91.8691
ВСЕГО по ДУ в Новгородской области до 5 мин. с нарастающим итогом | [5 empty] | 0.01 | 0.01 | 0.01 | 0.01 | 0.01 | 0.01 | 0.01 | 0.01 | 0.01 | 0.01

## ГВО НО 12-00
ГРАФИК
временного отключения потребления на 2019/2020 гг.
по Новгородскому филиалу ПАО "МРСК Северо-Запада" "Новгородэнерго" на территории Новгородской области
по данным КЗ 17.06.2020 за 12-00 час
№ п/п | Потребитель | Наименование подстанции | Наименование фидера /наименование фидера контроля* | Способ ввода отключения по графику | Время отключения | Очередь ограничения (МВт)
[6 empty] | I | II | III | IV | V | VI | VII | VIII | IX | X
1 | 2 | 3 | 4 | 5 | 6 | 7 | 8 | 9 | 10 | 11 | 12 | 13 | 14 | 15 | 16
Филиал ПАО "МРСК Северо-Запада" "Новгородэнерго"
ПО "Ильменские электрические сети"
1 | АО «НПО «КВАНТ» | ПС 110 кВ Районная | ф. 09 | ОП | до 5 мин. | 0.855
| дог.№ 18/86 ДОУПЭ |  |  |  | от 5 до 20 мин.
| т. 8(8162) 68-20-04 отдел гл. энергетика |  |  |  | от 20 до 60 мин
| м.т. 8-951-720-15-00 нач. отдела гл. энергетика |  | ф. 26*, 62*, 67*
м.т. 8-921-207-62-35 дежурный электрик
2 | ОАО «Спектр» | ПС 110 кВ Районная | ф. 64 | ОП | до 5 мин. | 0.312
| дог.№ 11-00035 |  |  |  | от 5 до 20 мин.
| т. 8(8162)33-51-73 приемная |  |  |  | от 20 до 60 мин
| м.т.8-925-480-10-14 |  | ф. 55*
гл .инженер; отв за эл.хоз-во
т.8(8162)33-51-57 дежурный
3 | ОАО «Заряд» | ПС 110 кВ Районная | ф. 30 | ОП | до 5 мин. | 0.13
| дог.№ 11-00886 |  |  |  | от 5 до 20 мин.
| т. 8(8162)62-77-64 приемная, директор |  |  |  | от 20 до 60 мин
| т. 8(8162)62-73-23 гл.инженер |  | ф. 16*
4 | ООО «Амкор СК Новгород» | ПС 110 кВ Районная | ф. 70 | ОП | до 5 мин. | 0.943
| дог.№ 50 |  |  |  | от 5 до 20 мин.
| т. 8(8162)940-888 приемная |  |  |  | от 20 до 60 мин
| т. 8(8162)94-05-38 инженер по зданию |  | ф. 61*
м.т. 8-921-190-17-63 гл. электрик
м.т. 8-921-196-20-28 дежурный
т. 8(8162)940-890 охрана круглосуточно
5 | ООО «Амкор Флексиблз | ПС 110 кВ Районная | ф. 66 | ОП | до 5 мин. | 0.68
| Новгород» |  |  |  | от 5 до 20 мин.
| дог.№ 11-00011 |  |  |  | от 20 до 60 мин
| т. 8(8162)680-680 приемная, |  | ф. 39*
т. 8(8162)680-670;
м.т.8-963-333-46-59 гл. инженер,
технический менеджер
м.т. 8-963-330-68-50 энергетик
6 | АО «Дека» | ПС 110 кВ Районная | ф. 59 | ОП | до 5 мин. | 0.3
| дог.№ 57 |  |  |  | от 5 до 20 мин.
| т. 8(8162)33-93-50 приемная, |  |  |  | от 20 до 60 мин
| т. 8(8162)33-93-50 доб 370 гл.инженер, |  | ф. 69*
м.т.8-921-199-05-53 гл. инженер
м.т.8-921-200-18-18 гл. энергетик
м.т.8-921-022-37-97 дежурный
7 | ООО "ВН Мясной Двор" | ПС 110 кВ Районная | ф. 27 | ОП | до 5 мин. | 0.361
| дог.№ 0000085 |  |  |  | от 5 до 20 мин.
| т. 8(8162)680-501 приемная, |  |  |  | от 20 до 60 мин
| т. 8(8162)680-511, м.т.8-911-605-28-84 |  | ф. 44*
гл.инженер
т. 8(8162)680-552, м.т.8-963-334-43-58
гл. энергетик
м.т.8-911-600-23-21 дежурный
т. 8(8162)680-568 деж. по подстанции
8 | ООО "Гранит" | ПС 110 кВ Районная |  | ОП (ПП) | до 5 мин.
| дог. №11-01389 |  |  |  | от 5 до 20 мин. |  |  |  | 0.298
| м.т. 8-964-694-72-54 |  |  |  | от 20 до 60 мин
| главный инженер |  | ф. 47* , 48*
9 | ОАО "Новгородский завод | ПС 110 кВ Антоново |  | ОП (ПП) | до 5 мин. | 0.409
| стекловолокна" |  |  |  | от 5 до 20 мин.
| дог№.01-00054 |  |  |  | от 20 до 60 мин | [5 empty] | 0.229
| т. 8(8162)68-05-90 приемная |  | ф. 08*, 17*
м.т.8-921-730-33-13 инженер ОГЭ
т. 8-960-205-05-05 тех. директор
10 | АО "НПП Старт" дог. №0000085 | ПС 110 кВ Базовая |  | ОП (ПП) | до 5 мин.
| т. 8(8162)76-56-58 приемная |  |  |  | от 5 до 20 мин.
| т. 8(8162)765-658 директор |  | ф. 11 |  | от 20 до 60 мин | [5 empty] | 1.1
| т. 8(8162)765-672 зам. гл. энергетика |  | ф. 69*
м.т. 8-921-209-97-09 зам. гл. энергетика
м.т. 8-921-699-77-68 дежурный
11 | ПАО "Контур" дог.№ 253 | ПС 110 кВ Базовая |  | ОП (ПП) | до 5 мин.
| т. 8(8162)68-09-00 приемная |  | ф. 66, 74 |  | от 5 до 20 мин. |  |  |  | 0.984
| т. 8(8162)680-910, 680-900 доб. 477 |  |  |  | от 20 до 60 мин
| м.т. 8-965-808-04-06 гл.инженер |  | ф. 79*, 73*, 70*
т. 8(8162)680-887, м.т.8-965-808-10-66
гл.энергетик
т. 8(8162)680-900 доб. 134;
м.т.8-965-806-74-05 дежурный
12 | ЗАО «Трубичино» | ПС 330 кВ Новгородская |  | ОП (ПП) | до 5 мин.
| дог.№ 13-00117 |  |  |  | от 5 до 20 мин.
| т. 8(8162)741-133 приёмная |  |  |  | от 20 до 60 мин | [5 empty] | 0
| т. 8(8162)741-139, м.т. 8-911-601-28-21 гл.энерг. дежурный |  | ф. 01*, 07*, 13*, 15*
дежурный
13 | ЗАО «НМЗ" | НТЭЦ 110 кВ (Новгородская ТЭЦ ПАО "ТГК-2") |  | ОП (ПП) | до 5 мин. | 0.1
| дог.№ 01/12/17-ОГЭ |  |  |  | от 5 до 20 мин.
| т. 8(8162)940-750 - приёмная |  |  |  | от 20 до 60 мин | [6 empty] | 0.83
| т. 8(8162)940-750 доб. 250, м.т.8-911-600-74-72 |  | яч. 5*, яч. 46*
зам. главного энерг. по электрохозяйству
т. 8(8162)940-750 доб. 285, м.т.8-911-600-46-70
ответственный за электрохозяйство
м.т.8-911-600-66-35 - дежурный
14 | ПАО «Акрон» дог.№ 0000071 дкп, | НТЭЦ 110 кВ | конторль ввода ГВО по величине потребления подстанций | ОП (ПП) | до 5 мин. | 0.83
| 173012 г. Великий Новгород | (Новгородская ТЭЦ |  |  | от 5 до 20 мин. |  |  |  | 6.842
| т. 8(8162)99-65-55 приемная | ПАО "ТГК-2") |  |  | от 20 до 60 мин | [6 empty] | 5.625
| т. 8(8162)99-62-00 гл. инженер | ПС 110 кВ 100
| т. 8(8162)99-62-05 гл.энергетик | ПС 110 кВ БОС
| т. 8(8162)99-63-77 нач. смены цеха эл.снабж. | ПС 110 кВ 315
| т. 8(8162)99-62-54 диспетчер | ПС 110 кВ Насосная
т. 8(8162)99-61-09 справочная
15 | ООО «Новгородский бекон» | ПС 110 кВ Новоселицы |  | ОП (ПП) | до 5 мин. | 0.1
| дог. № 53110002312 п/ф д.Божонка |  |  |  | от 5 до 20 мин.
| т. 8(8162) 682-631 приёмная |  |  |  | от 20 до 60 мин | [5 empty] | 0.876
| м.т.8-911-600-03-72 главный инженер |  | ф. 02*,03*,04*,05*, 06*,07*,08*,09*
16 | ООО «Новгородский бекон» |  |  | ОП (ПП) | до 5 мин.
| дог эн-я.№ 53110002312 |  |  |  | от 20 до 20 мин.
| т. 8(8162) 682-631 приёмная |  |  |  | от 20 до 60 мин. | [5 empty] | 0.65
| м.т.8-911-600-03-72 главный инженер | ПС 110 кВ Чечулино | ф. 05*, 06*, 07*, 08*
| т. 8(8162) 682-670, 8(8162) 682-660 | ПС 110 кВ Подберезье | ф. 04*,05*,07*,08*
дежурный
17 | ОАО "Подберезский | ПС 110 кВ Подберезье |  | ОП (ПП) | до 5 мин.
| комбинат хлебепродуктов" |  |  |  | от 5 до 20 мин.
| дог. №11-01590 |  | ф. 06, 09 |  | от 20 до 60 мин | [5 empty] | 0.383
т. 8(8162)742-641 приёмная
т. 8(8162) 742-643 гл. инженер
т. 8(8162)742-641, м.т.8-911-645-24-67-
гл. энергетик
т. 8(8162) 742-641 охрана
18 | ООО «ИКЕА Индастри |  |  | ОП (ПП) | до 5 мин. | 1.2
| Новгород" |  |  |  | от 5 до 20 мин. |  |  |  | 5.355
| дог.№ 11-01265 | [9 empty] | 1.1
| т. 8(8162)94-37-51 приёмная | ПС 110 кВ ДСП | ф. 05*, 25* (06*, 07*,
| т. 8(8162) 987-080 гл. энергетик |  | 08*, 27*, 28*)
| м.т.8-921-198-00-61 гл. энерг. | ПС 110 кВ Подберезье | ф. 09*
м.т.8-921-195-00-87 дежурный,
мастер электромастерской
19 | ООО "Агрокомплекс" | ПС 110 кВ Спасская |  | ОП (ПП) | до 5 мин.
| дог. №51-00191 |  |  |  | от 5 до 20 мин.
| м.т. 8-921-964-78-00-ген. Дтректор |  |  |  | от 20 до 60 мин | [5 empty] | 0.9
| м.т. 8-921-196-54-42-электромонтер |  | ф. 01*, 04*
20 | ООО «УРСА Евразия» | ПС 110 кВ Энергомаш | ф. 38 | ОП | до 5 мин. |  |  | 2.424
| дог.№ 53 |  |  |  | от 5 до 20 мин.
| т. 8(81665)46-180 приёмная |  |  |  | от 20 до 60 мин
| т. 8(81665)46-180 главный инженер |  | ф. 16*
т. 8(81665)46-180 м.т.8-921-202-44-60
гл. энергетик
т. 8(81665)46-183 охрана
21 | ООО «ЮПМ-Кюммене | ПС 110 кВ Энергомаш | ф. 04 | ОП | до 5 мин. |  |  | 2.377
| Чудово» |  |  |  | от 5 до 20 мин.
| дог.№ 514 ДОУПЭ |  |  |  | от 20 до 60 мин
| т. 8(81665)44-606 приёмная |  | ф. 54*
т. 8(81665)44-606 главный инженер
т. 8(81665)44-606, м.т.8-921-202-74-10 гл.энерг.
т. 8(81665)44-616 дежурный по подстанции
22 | АО "Энергомаш" | ПС 110 кВ Энергомаш | ф. 13, 17, 21, 33 | ОП | до 5 мин. |  |  | 0.344
| дог. №51-00001 |  |  |  | от 5 до 20 мин.
| т. 8(81665)49-235 приемная |  |  |  | от 20 до 60 мин
| т. 8(81665)49-306 гл. инженер |  | ф. 19*, 35*, 37*, 39*
т. 8(81665)49-342 гл. энергетик
23 | ООО «Хасслахерлес» | ПС 110 кВ Вишерская |  | ОП (ПП) | до 5 мин. |  |  | 0.1
| дог.№ 52-00069 |  |  |  | от 5 до 20 мин.
| т. 8(8162)968-100 приёмная |  |  |  | от 20 до 60 мин | [9 empty] | 1.637
| т. 8(8162)968-100, 8(8162)968-150 директор |  | ф. 09*, 10*
м.т.8-921-202-02-07 директор
м.т.8-921-707-24-24 ст. инженер
24 | Смешанная нагрузка: МУП "Дружба", Администрация Савинского сельского поселения, МАДОУ № 14 "Детский сад комбинированного вида", СПК "Дубровка" (с/х производ.кооператив), ИП Образцова Т. П., ИП Алексеев С. Н., ООО "Подберезье", МАУ "Савинский СДК", ОАО "МОСТОТРЕСТ", Администрация Трубичинского сельского поселения, Потребительское общество "Новгородское", ООО "ЭнергоПромИнвест", ООО "ДИЗАЙН-СТРОЙ", ОАО "Вымпел-Коммуникации", ЗАО "ТАНДЕР", ООО ТК "Новгородская", население | ПС 110 кВ Подберезье | ф. 03 | ОП | до 5 мин | 0.448
от 5 до 20 мин
от 20 до 60 мин
25 | Смешанная нагрузка: ОАО "Газпром Газораспределение Великий Новгород", ГОБУЗ "ЦП", ИП Кириллова М. В., МАУ "Чечулинский РЦФ", Религиозная организация «Новгородская Епархия Русской Православной Церкви", ВКХ МУП "КХНР", ПАО "Ростелеком, ООО ТК "Новгородская", население | ПС 110 кВ Подберезье | ф. 12 | ОП | до 5 мин | 0.262
от 5 до 20 мин
от 20 до 60 мин
26 | Смешанная нагрузка: Государственная компания "Российские автомобильные дороги" (автодор) БРТП №190 | ПС 110 кВ Дорожная | ф. 4 | ДУ | до 5 мин | 0.011
от 5 до 20 мин
от 20 до 60 мин
27 | Смешанная нагрузка: МБУК "Батецкий межпоселенческий центр культуры и досуга", СПК "Красная звезда", ИП Поляков Ю. А., ИП Авдеев С. П., Потребительское общество "Новгородское" (ПО "Новгородское"), население | ПС 110 кВ Батецкая | ф. 02 | ОП | до 5 мин |  |  | 0.006
от 5 до 20 мин
от 20 до 60 мин
28 | Смешанная нагрузка: ФКУ "Упрдор Россия", ОАУСО "Шимское КЦСО" (комплекный центр социального обслуживания), МУ Шимскя ЦДСК (центр диагностики строительных конструкций), КФХ Акашкин А.Н., ООО "Капитан", ИП Ведехин А.С., ИП Поздеев, ОО ПБ Русь-Агропроект, ООО"СП "Шелонь", Администрация Шимского муниципального района, население | ПС 110 кВ Шимск | ф. 13 | ОП | до 5 мин | 0.286
от 5 до 20 мин
от 20 до 60 мин
29 | Смешанная нагрузка: ФКУ "Упрдор Россия", ОАО "Ростелеком", Администрация Шимского муниципального района, ООО "Вода Виноградова", Медведское сельское поселение, население | ПС 110 кВ Шимск | ф. 14 | ОП | до 5 мин | 0.238
от 5 до 20 мин
от 20 до 60 мин
30 | Смешанная нагрузка: ООО "ВСН", ОАОУ НПО "Агролицей №25", ИП Товмасян М. Л., население | ПС 110 кВ Шимск | ф. 16 | ОП | до 5 мин | 0.206
от 5 до 20 мин
от 20 до 60 мин
ИТОГО по ПО "ИЭС" до 5 мин. |  |  |  |  | 12.922 | 7.671 | 0 | 5.251 | 0 | 0 | 0 | 0 | 0 | 0 | 0
ИТОГО по ПО "ИЭС" от 5 до 20 мин. |  |  |  |  | 13.479 | 0 | 0 | 0 | 13.479 | 0 | 0 | 0 | 0 | 0 | 0
ИТОГО по ПО "ИЭС" от 20 до 60 мин. |  |  |  |  | 13.33 | 0 | 0 | 0 | 0 | 0 | 5.238 | 6.455 | 0 | 0 | 1.637
ВСЕГО по ПО "ИЭС" до 20 мин. (включая объем нагрузки до 5 мин.) |  |  |  |  | 26.401 | 7.671 | 0 | 5.251 | 13.479 | 0 | 0 | 0 | 0 | 0 | 0
ВСЕГО по ПО "ИЭС" до 60 мин. (включая объем нагрузки до 5 мин., до 20 мин.) |  |  |  |  | 39.731 | 7.671 | 0 | 5.251 | 13.479 | 0 | 5.238 | 6.455 | 0 | 0 | 1.637
ИТОГО по ПО "ИЭС" до 5 мин. с нарастающим итогом | [5 empty] | 7.671 | 7.671 | 12.922 | 12.922 | 12.922 | 12.922 | 12.922 | 12.922 | 12.922 | 12.922
ИТОГО по ПО "ИЭС" от 5 до 20 мин. с нарастающим итогом | [5 empty] | 0 | 0 | 0 | 13.479 | 13.479 | 13.479 | 13.479 | 13.479 | 13.479 | 13.479
ИТОГО по ПО "ИЭС" от 20 до 60 мин. с нарастающим итогом | [5 empty] | 0 | 0 | 0 | 0 | 0 | 5.238 | 11.693 | 11.693 | 11.693 | 13.33
ВСЕГО по ПО "ИЭС" до 20 мин. (включая объем нагрузки до 5 мин.) с нарастающим итогом | [5 empty] | 7.671 | 7.671 | 12.922 | 26.401 | 26.401 | 26.401 | 26.401 | 26.401 | 26.401 | 26.401
ВСЕГО по ПО "ИЭС" до 60 мин. (включая объем нагрузки до 5 мин., до 20 мин.) с нарастающим итогом | [5 empty] | 7.671 | 7.671 | 12.922 | 26.401 | 26.401 | 31.639 | 38.094 | 38.094 | 38.094 | 39.731
ПО "Боровичские электрические сети"
31 | ООО "Элегия" | ПС 110 кВ Сельская |  | ОП (ПП) | до 5 мин.
| дог. №21-00003 |  |  |  | от 5 до 20 мин.
| тел. 8-(816-64) 21-010-приёмная |  |  |  | от 20 до 60 мин | [7 empty] | 1.1
| 8-921-101-01-25-энергетик |  | ф. 2*, 8*
32 | АО "Боровичский завод "Полимермаш" | ПС 110 кВ Сельская |  | ОП (ПП) | до 5 мин.
| дог.21-00001 |  |  |  | от 5 до 20 мин.
| т.8-(816-64) 46-588 - секретарь |  |  |  | от 20 до 60 мин | [7 empty] | 0.2
| т.8-(816-64) 90-246 - энергетик |  | ф. 9*, 10*
33 | ОАО БКО | ПС 110 кВ Огнеупоры ПС 110 кВ Рудничная |  | ОП (ПП) | до 5 мин.
| дог.№ 21-00002 |  |  |  | от 5 до 20 мин.
| т.8-(816-64)-9-25-90, 9-25-91-щит управления |  |  |  | от 20 до 60 мин | [7 empty] | 2
| т.8-(816-64)-2-63-12 диспетчер. |  | Ввод Т-1 110 кВ*
Ввод Т-2 110 кВ*
34 | ООО "Завод Эльбор" | ПС 110 кВ Прогресс |  | ОП (ПП) | до 5 мин.
| дог.№ 21-00363 |  |  |  | от 5 до 20 мин. |  |  |  |  | 0.5
| т.8-(816-64)-91-611 - ответственный за эл.хоз. |  |  |  | от 20 до 60 мин
| технич.рук., дежурный |  | ф. 24*, 25*
т.8-(816-64)-91-403 исполнительный директор
т.8-(816-64)-91-521 - охрана
35 | ЗАО "Неболочское карьероуправление" | ПС 110 кВ Неболчи |  | ОП (ПП) | до 5 мин.
| дог. № 9-92100-401Т |  |  |  | от 5 до 20 мин.
| 8-(816-2)-968-260, 8-911-618-38-80 гл.энерг. |  |  |  | от 20 до 60 мин | [7 empty] | 0.5
| 8-(816-2)-968-260, 8-911-612-20-20 ген.дир. |  | ф. 6*, 12*
8-921-200-37-73 гл. инженер
36 | ООО "Сетново" | ПС 110 кВ Неболчи |  | ОП (ПП) | до 5 мин.
| дог.№ 22-00149 |  |  |  | от 5 до 20 мин.
| (81668) 65101; 65-102; 61001; |  |  |  | от 20 до 60 мин | [7 empty] | 1.8
| моб. 8-812-930-39-76 ген.дир. |  | ф. 10*, 11*
т. 8-921-101-01-25 - энергетик
37 | ЗАО "Пестовский опытно-механический | ПС 110 кВ Пестово |  | ОП (ПП) | до 5 мин.
| завод" дог.№ 25-00017 |  |  |  | от 5 до 20 мин.
| м.т. 8-911-645-65-45 - директор |  |  |  | от 20 до 60 мин | [7 empty] | 0.1
| т. 8-921-707-93-25 - гл.энергетик |  | ф. 10*
т.8-(816-69)-5-66-12-гл.энергетик
38 | ООО "Пестовский лесопромышленный комплекс" | ПС 110 кВ Пестово |  | ОП (ПП) | до 5 мин.
| дог.№ 45 |  |  |  | от 5 до 20 мин.
| т.8-(816-69)-55-563 приёмная |  |  |  | от 20 до 60 мин | [7 empty] | 2.2
| т.8-(816-69)-555-62, |  | ф. 11*, 12*
главный .энерг.
39 | АО "Окуловская бумажная фабрика" |  |  | ОП (ПП) | до 5 мин.
| дог.№ 9-92100-401Т | ПС 110 кВ Парахино |  |  | от 5 до 20 мин.
| т.8-911-603-24-50 - энергетик, нач. энергоцеха | ГРУ-6,3 кВ |  |  | от 20 до 60 мин. | [7 empty] | 1.8
| т.8-(816-57)-23-012 (приемная) |  | ф. 5*, 13*
| т.8-(812)-336-27-01 (приемная) |  | ф. 28*, 35*, 39*, 40*
40 | ООО "Завод Агрокабель" |  |  | ОП (ПП) | до 5 мин.
| дог. №53-00024 | ПС 330 кВ Окуловская |  |  | от 5 до 20 мин.
| 8 (816-57) 2-33-85, 2-37-31 - директор | ПС 10 кВ Окуловка 1 |  |  | от 20 до 60 мин. | [7 empty] | 1.6
| 8 (816-57) 2-36-33 - тех. руководитель 8 (816-57) 2-38-81 - отв. за эл. Хозяйство | ПС 110 кВ Окуловка-тяговая | ф. 21*, 35*, 7*
41 | Смешанная нагрузка: ЗАО "УМ 282"; ООО "Экономдизайн"; Хрусталёв ВВ; СПК "Прогресс"; ИП Сканцев ДН; уличное освещение; СКЗ и ГРП (газораспределит.пункт); ООО "Звезда 2"; ООО "Мста М"; детский сад; ООО "Родина"; ИП Фомин КА; ООО "Мельница Боровичи"; Шевяков АГ; ООО "Автолига сервис"; ТК "Новгородская"; население. | ПС 110 кВ Прогресс | ф. 1 | ОП | до 5 мин. |  | 0.6
от 5 до 20 мин.
от 20 до 60 мин.
42 | Смешанная нагрузка: ООО "Зета-Контакт"; ООО "Тухун"; уличное освещение; Почта; СКЗ; Библиотека; детский сад; ООО "Родина"; Карьер; ТК "Новгородская"; пилорамы; население. | ПС 110 кВ Прогресс | ф. 2 | ОП | до 5 мин. |  | 0.45
от 5 до 20 мин.
от 20 до 60 мин.
43 | Смешанная нагрузка: ООО "Родина"; СТ "Мелиоратор"; ООО "Молочный дворик"; ИП Орловская; население. | ПС 110 кВ Прогресс | ф. 3 | ОП | до 5 мин. |  | 0.065
от 5 до 20 мин.
от 20 до 60 мин.
44 | Смешанная нагрузка: уличное освещение; Церковь; Клуб; ИП Константинова; ООО "Триф"; павильон ОАО "Деметра"; ИП Ищенко; ИП Яковлев; ООО "Родина"; ИП Цыганкова; ИП Орловская; ООО "Компания СЭВ; ООО "Борохотник"; ООО МЕТСЕ; Булина ИВ; ИП Мухин; ООО "Нордэнерго"; Васильева АВ; ТК Новгородская; население. | ПС 110 кВ Прогресс | ф. 4 | ОП | до 5 мин. |  | 0.13
от 5 до 20 мин.
от 20 до 60 мин.
45 | Смешанная нагрузка: ЗАО "УМ 282"; ООО "Боровичский Мясокомбинат"; ООО "Инвестрой"; Гурьянов АА; Жуков АВ; Утленко ДВ; Белокуров СА; Котельникова ЕН; Иванова ГА; Федотов МС; Трошков СА; ИП Сканцев ДН; уличное освещение; Сельская администрация; Умов СА; ИП Иванова; ИП Тонян; ИП Сабиров; аптека; детский сад; Краснов ЮВ; ИП Плотникова; Клуб; ООО "Костюхинский"; Кобзев АМ; ИП Саркисян; ИП Бойцов; ИП Смирнов; Балагуров ДГ; Тиховская ВГ; ТК "Новгородская"; ООО "Гидроспецстрой"; ООО Т2 Мобайл; население: | ПС 110 кВ Прогресс | ф. 5 | ОП | до 5 мин. |  | 0.32
от 5 до 20 мин.
от 20 до 60 мин.
46 | Смешанная нагрузка: ИП Соловьёв СА; ИП Кудряшов АА; ИП Силин АС; ИП Махова ЕА; ИП Румянцев АВ; ООО "СК Монополис"; ИП Шаров ЕА; ИП Яковлев СИ; ИП Бойцов СВ; ИП Кронштадтова ЕМ; ИП Петрова ИМ; ИП Кодесников ВС; ИП Веселов АИ; ООО "Универсал-строй"; ИП Чугунова СВ; ИП Веселов ИМ; уличное освещение; ИП Кузин РП; ООО "Строй-гид; население. | ПС 110 кВ Пестово | ф. 6 | ОП | до 5 мин. |  | 0.15
от 5 до 20 мин.
от 20 до 60 мин.
47 | Смешанная нагрузка: Уличное освещение; ИП Катешев ЕН; ИП Радыгин СВ; ИП Лебедева ВВ; МОБУ ДОД "ДЮСШ"; ИП Орлов ВВ; население. | ПС 110 кВ Пестово | ф. 9 | ОП | до 5 мин. |  | 0.1
от 5 до 20 мин.
от 20 до 60 мин.
48 | Смешанная нагрузка: Уличное освещение; КХ Джамалова МГ; Михалева АС; ИП Андреева ЛА; ООО "Трансстроймеханизация"; ИП Мишиева ИИ; население. | ПС 330 кВ Окуловская | ф. 14 | ОП | до 5 мин. |  | 0.45
от 5 до 20 мин.
от 20 до 60 мин.
49 | Смешанная нагрузка: Дом культуры; уличное освещение; Приход А.Невского; ООО "Первая Национальная группа"; ФГБУ НП "Валдайский"; ФГБУ "Национальный парк"; ООО "Русские башни"; МАОУ "Школа Боровно"; ООО "Интерэнергосоюз"; население. | ПС 330 кВ Окуловская | ф. 29 | ОП | до 5 мин. |  | 0.51
от 5 до 20 мин.
от 20 до 60 мин.
50 | Смешанная нагрузка: Уличное освещение; ОАУСО"Окуловский КЦСО" (культурный центр); ООО "Завод Агрокабель"; часовня; ИП Алиев ЧАО; ИП Алексеенко ММ; ИП Малюхин СВ; ИП Вершинина АН; ИП Читанова НО; ИП Ивченко ПА; ООО "Колхида"; ООО ТК "Новгородская"; население. | ПС 330 кВ Окуловская | ф. 35 | ОП | до 5 мин. |  | 0.7
от 5 до 20 мин.
от 20 до 60 мин.
51 | Смешанная нагрузка: ИП Усманов РХ; МДОУ детский сад №17; ЧП Федоров СГ; уличное освещение; ЧП Иванова ОВ; ИП Иванова СП; ИП Максимов СБ; АО "Газпром"; ООО "НовЛенСтрой"; ООО "Фьорд"; ООО "Радуга"; ООО ТК Новгородская; население. | ПС 110 кВ Любытино | ф. 3 | ОП | до 5 мин. |  | 0.11
от 5 до 20 мин.
от 20 до 60 мин.
52 | Смешанная нагрузка: ИП глава КФХ Серков НВ; ИП Егоров СП; КХ Кузьмина; Почта; библиотека; уличное освещение; ООО "БЛПК"; ИП Попов АА; Петрова ЛА; Тишелович ВП; ООО "РОЯЛ"; кркстьянско фермерское хозяйство КФК ПегливанянАБ; население. | ПС 110 кВ Любытино | ф. 5 | ОП | до 5 мин. |  | 0.05
от 5 до 20 мин.
от 20 до 60 мин.
53 | Смешанная нагрузка: ЗАО "Агро"; Дом культуры; библиотеки; МДОУ Детский сад №17; уличное освещение; ООО Агрофирма "Государь"; АО "ОКТАГОН"; Ершова МН; ООО "АВВА Групп"; Муртазаев АГ; Гончаренко ЕЛ; Литвинов ОЮ; ООО ТК Новгородская; население. | ПС 110 кВ Любытино | ф. 6 | ОП | до 5 мин. |  | 0.1
от 5 до 20 мин.
от 20 до 60 мин.
54 | Смешанная нагрузка: ЧП Макарова ЛС; уличное освещение; АО "Газпром"; Савенков ВВ; ПАО Вымпелком; Новгородский РТПЦ (радио-телевизионный передающий центр; население. | ПС 110 кВ Любытино | ф. 8 | ОП | до 5 мин. |  | 0.06
от 5 до 20 мин.
от 20 до 60 мин.
55 | Смешанная нагрузка: ООО "Любытино-слалом"; уличное освещение; База отдыха "Мать и дитя"; Церковь; ООО "Новгородский доркомсервис"; население. | ПС 110 кВ Любытино | ф. 7 | ОП | до 5 мин. |  | 0.1
от 5 до 20 мин.
от 20 до 60 мин.
56 | Смешанная нагрузка: ООО "Новгороднефтепродукт"; уличное освещение; ИП Костандян КС; АО "Газпром"; ИП Егорова ЕА; ИП Туманов АВ; ООО "Экосити"; Плотников ТА; Семенов ВБ; население. | ПС 110 кВ Любытино | ф. 12 | ОП | до 5 мин. |  | 0.08
от 5 до 20 мин.
от 20 до 60 мин.
57 | Смешанная нагрузка: ООО "Мошенское ДЭП" (дорожно эксплуатационное предприятие); уличное освещение; ООО "Грин-ВУД"; ООО "Галс"; КХ Кондратьева АД; Мошенское РайПО; ООО "Стимул"; МОУ "СОШ с. Мошенское"; МУ Автобаза; библиотека; клуб; ИП Авакян РГ; ИП Хадаев СБ; ООО Содружество; ИП Голубева АА; Антонов АН; ООО "Рубеж"; ООО ТК Новгородская; население. | ПС 110 кВ Мошенское | ф. 2 | ОП | до 5 мин. |  | 0.22
от 5 до 20 мин.
от 20 до 60 мин.
58 | Смешанная нагрузка: Хвойнинское РайПО; ООО "Норд"; МБУК ЦКДО "Гармония"; МОУ "СОШ д. Остахново"; уличное освещение; Королев ДЕ; Жегалин СК; Лесничество; Рыльская СС; СХК "Родина"; Пинаев АВ; ПАО Ростелеком; ООО ТК Новгородская; население. | ПС 110 кВ Хвойная | ф. 7 | ОП | до 5 мин. |  | 0.09
от 5 до 20 мин.
от 20 до 60 мин.
59 | Смешанная нагрузка: КХ Кондратьев; Хвойнинское РайПО; Почта; уличное освещение; МОУ "СОШИ д. Мякишево"; ООО "Ермак"; НАО "ТЭК"; население. | ПС 110 кВ Хвойная | ф. 5 | ОП | до 5 мин. |  | 0.15
от 5 до 20 мин.
от 20 до 60 мин.
ИТОГО по ПО "БЭС" до 5 мин. |  |  |  |  | 4.435 | 0 | 4.435 | 0 | 0 | 0 | 0 | 0 | 0 | 0 | 0
ИТОГО по ПО "БЭС" от 5 до 20 мин. |  |  |  |  | 0.5 | 0 | 0 | 0 | 0 | 0.5 | 0 | 0 | 0 | 0 | 0
ИТОГО по ПО "БЭС" от 20 до 60 мин. |  |  |  |  | 11.3 | 0 | 0 | 0 | 0 | 0 | 0 | 0 | 11.3 | 0 | 0
ВСЕГО по ПО "БЭС" до 20 мин. (включая объем нагрузки до 5 мин.) |  |  |  |  | 4.935 | 0 | 4.435 | 0 | 0 | 0.5 | 0 | 0 | 0 | 0 | 0
ВСЕГО по ПО "БЭС" до 60 мин. (включая объем нагрузки до 5 мин., до 20 мин.) |  |  |  |  | 16.235 | 0 | 4.435 | 0 | 0 | 0.5 | 0 | 0 | 11.3 | 0 | 0
ИТОГО по ПО "БЭС" до 5 мин. с нарастающим итогом | [5 empty] | 0 | 4.435 | 4.435 | 4.435 | 4.435 | 4.435 | 4.435 | 4.435 | 4.435 | 4.435
ИТОГО по ПО "БЭС" от 5 до 20 мин. с нарастающим итогом | [5 empty] | 0 | 0 | 0 | 0 | 0.5 | 0.5 | 0.5 | 0.5 | 0.5 | 0.5
ИТОГО по ПО "БЭС" от 20 до 60 мин. с нарастающим итогом | [5 empty] | 0 | 0 | 0 | 0 | 0 | 0 | 0 | 11.3 | 11.3 | 11.3
ВСЕГО по ПО "БЭС" до 20 мин. (включая объем нагрузки до 5 мин.) с нарастающим итогом | [5 empty] | 0 | 4.435 | 4.435 | 4.435 | 4.935 | 4.935 | 4.935 | 4.935 | 4.935 | 4.935
ВСЕГО по ПО "БЭС" до 60 мин. (включая объем нагрузки до 5 мин., до 20 мин.) с нарастающим итогом | [5 empty] | 0 | 4.435 | 4.435 | 4.435 | 4.935 | 4.935 | 4.935 | 16.235 | 16.235 | 16.235
ПО "Валдайские электрические сети"
60 | Смешанная нагрузка: ЗАО "Терминал Валдай", | ПС 110 кВ Валдай | ф. 5, 17 | ОП | до 5 мин. |  |  | 0.531
| ООО "Инжстрой Валдай", б.о. Голубой факел, |  |  |  | от 5 до 20 мин.
| население |  |  |  | от 20 до 60 мин
61 | Смешанная нагрузка: ООО "Спецстрой", | ПС 110 кВ Демянск | ф. 1, 2, 3, 8, 9 | ОП | до 5 мин. |  |  | 0.494
| СПК "Искра", |  |  |  | от 5 до 20 мин.
| пилорамы, население |  |  |  | от 20 до 60 мин
62 | Смешанная нагрузка: ООО "Тимбер Тек", | ПС 110 кВ Крестцы | ф. 2, 10, 12 | ОП | до 5 мин. |  |  | 0.494
| ООО "Биопродмаш", ООО "Фореко" |  |  |  | от 5 до 20 мин.
| гаражи, склады, население |  |  |  | от 20 до 60 мин
63 | Смешанная нагрузка: пилорамы, население, | ПС 110 кВ Марёво | ф. 2, 4, 5, 7 | ОП | до 5 мин. |  |  | 0.068
| магазины |  |  |  | от 5 до 20 мин.
от 20 до 60 мин
64 | Смешанная нагрузка: ОАО "Валдайский механический завод", АБЗ, АЗС, население | ПС 110 кВ Валдай | ф. 1, 3 | ОП | до 5 мин. |  |  | 0.494
| механический завод",асфальтобетонный завод |  |  |  | от 5 до 20 мин.
| (АБЗ), автозаправочная станция (АЗС), население |  |  |  | от 20 до 60 мин
65 | Смешанная нагрузка: ООО "Мара", население | ПС 110 кВ Демянск | ф. 11 | ОП | до 5 мин. |  |  | 0.094
от 5 до 20 мин.
от 20 до 60 мин
66 | Смешанная нагрузка: ООО "Русбиоком", население | ПС 110 кВ Марёво | ф. 1, 8, 9 | ОП | до 5 мин. |  |  | 0.195
от 5 до 20 мин.
от 20 до 60 мин
67 | Смешанная нагрузка: пилорама, | ПС 110 кВ Крестцы | ф. 8 | ОП | до 5 мин. |  |  | 0.425
| население, асфальтобетонный завод (АБЗ), |  |  |  | от 5 до 20 мин.
| автозаправочная станция (АЗС) |  |  |  | от 20 до 60 мин
ИТОГО по ПО "ВЭС" до 5 мин. |  |  |  |  | 2.795 | 0 | 0 | 2.795 | 0 | 0 | 0 | 0 | 0 | 0 | 0
ИТОГО по ПО "ВЭС" от 5 до 20 мин. |  |  |  |  | 0 | 0 | 0 | 0 | 0 | 0 | 0 | 0 | 0 | 0 | 0
ИТОГО по ПО "ВЭС" от 20 до 60 мин. |  |  |  |  | 0 | 0 | 0 | 0 | 0 | 0 | 0 | 0 | 0 | 0 | 0
ВСЕГО по ПО "ВЭС" до 20 мин. (включая объем нагрузки до 5 мин.) |  |  |  |  | 2.795 | 0 | 0 | 2.795 | 0 | 0 | 0 | 0 | 0 | 0 | 0
ВСЕГО по ПО "ВЭС" до 60 мин. (включая объем нагрузки до 5 мин., до 20 мин.) |  |  |  |  | 2.795 | 0 | 0 | 2.795 | 0 | 0 | 0 | 0 | 0 | 0 | 0
ИТОГО по ПО "ВЭС" до 5 мин. с нарастающим итогом | [5 empty] | 0 | 0 | 2.795 | 2.795 | 2.795 | 2.795 | 2.795 | 2.795 | 2.795 | 2.795
ИТОГО по ПО "ВЭС" от 5 до 20 мин. с нарастающим итогом | [5 empty] | 0 | 0 | 0 | 0 | 0 | 0 | 0 | 0 | 0 | 0
ИТОГО по ПО "ВЭС" от 20 до 60 мин. с нарастающим итогом | [5 empty] | 0 | 0 | 0 | 0 | 0 | 0 | 0 | 0 | 0 | 0
ВСЕГО по ПО "ВЭС" до 20 мин. (включая объем нагрузки до 5 мин.) с нарастающим итогом | [5 empty] | 0 | 0 | 2.795 | 2.795 | 2.795 | 2.795 | 2.795 | 2.795 | 2.795 | 2.795
ВСЕГО по ПО "ВЭС" до 60 мин. (включая объем нагрузки до 5 мин., до 20 мин.) с нарастающим итогом | [5 empty] | 0 | 0 | 2.795 | 2.795 | 2.795 | 2.795 | 2.795 | 2.795 | 2.795 | 2.795
ПО "Старорусские электрические сети"
68 | ОАО "ПФК" | ПС 110 кВ Парфино |  | ОП (ПП) | до 5 мин.
| т. 8-964-310-70-79 - гл. энергетик |  | ф. 7/6 |  | от 5 до 20 мин. |  |  |  | 1.5
| т. 8-(816-50)-68-560, 8-921-697-19-58 - |  |  |  | от 20 до 60 мин
| главный инженер |  | ф.3/6 ⃰
т.8-(816-50)68-548 электрик
69 | НОАУ "Старорусский | ПС 110 кВ Медниково |  | ОП (ПП) | до 5 мин.
| лесхоз" |  |  |  | от 5 до 20 мин.
| тел.8-(816-52)-58-537 - приемная |  | ф. 9 |  | от 20 до 60 мин | [5 empty] | 0.0001
т. 8-921-027-62-02-директор
70 | ООО" Полавский завод пластмасс" | ПС 110 кВ Пола |  | ОП (ПП) | до 5 мин.
| т. 8-911-209-61-13 - руководитель (С-Пб) |  |  |  | от 5 до 20 мин.
| т. 8-911-641-17-08 - начальник производства |  | ф.3 |  | от 20 до 60 мин | [9 empty] | 0
т.8-(812)-718-46-88 - директор (С-Пб)
т.8-(816-50)-67-253 - Полавский участок
71 | Смешанная нагрузка (частный сектор, предприятия индивид предпринимателей, администрация сельского поселения,ДК (дом культуры), магазины, школа) | ПС 110 кВ Русса | ф.6 | ОП | до 5 мин. | 0.182
от 5 до 20 мин.
от 20 до 60 мин
72 | Смешанная нагрузка (частный сектор, с/х предприятия, магазины, школа) | ПС 110 кВ Русса | ф.5 | ОП | до 5 мин. | 0.158
от 5 до 20 мин.
от 20 до 60 мин
73 | Смешанная нагрузка (частный сектор, магазины, администрация сельского поселения, ДК, с\х предприятия, школа) | ПС 110 кВ Русса | ф.10 | ОП | до 5 мин. | 0.246
от 5 до 20 мин.
от 20 до 60 мин
ИТОГО по ПО "СЭС" до 5 мин. |  |  |  |  | 0.586 | 0.586 | 0 | 0 | 0 | 0 | 0 | 0 | 0 | 0 | 0
ИТОГО по ПО "СЭС" от 5 до 20 мин. |  |  |  |  | 1.5 | 0 | 0 | 0 | 1.5 | 0 | 0 | 0 | 0 | 0 | 0
ИТОГО по ПО "СЭС" от 20 до 60 мин. |  |  |  |  | 0.0001 | 0 | 0 | 0 | 0 | 0 | 0.0001 | 0 | 0 | 0 | 0
ВСЕГО по ПО "СЭС" до 20 мин. (включая объем нагрузки до 5 мин.) |  |  |  |  | 2.086 | 0.586 | 0 | 0 | 1.5 | 0 | 0 | 0 | 0 | 0 | 0
ВСЕГО по ПО "СЭС" до 60 мин. (включая объем нагрузки до 5 мин., до 20 мин.) |  |  |  |  | 2.0861 | 0.586 | 0 | 0 | 1.5 | 0 | 0.0001 | 0 | 0 | 0 | 0
ИТОГО по ПО "СЭС" до 5 мин. с нарастающим итогом | [5 empty] | 0.586 | 0.586 | 0.586 | 0.586 | 0.586 | 0.586 | 0.586 | 0.586 | 0.586 | 0.586
ИТОГО по ПО "СЭС" от 5 до 20 мин. с нарастающим итогом | [5 empty] | 0 | 0 | 0 | 1.5 | 1.5 | 1.5 | 1.5 | 1.5 | 1.5 | 1.5
ИТОГО по ПО "СЭС" от 20 до 60 мин. с нарастающим итогом | [5 empty] | 0 | 0 | 0 | 0 | 0 | 0.0001 | 0.0001 | 0.0001 | 0.0001 | 0.0001
ВСЕГО по ПО "СЭС" до 20 мин. (включая объем нагрузки до 5 мин.) с нарастающим итогом | [5 empty] | 0.586 | 0.586 | 0.586 | 2.086 | 2.086 | 2.086 | 2.086 | 2.086 | 2.086 | 2.086
ВСЕГО по ПО "СЭС" до 60 мин. (включая объем нагрузки до 5 мин., до 20 мин.) с нарастающим итогом | [5 empty] | 0.586 | 0.586 | 0.586 | 2.086 | 2.086 | 2.0861 | 2.0861 | 2.0861 | 2.0861 | 2.0861
ИТОГО по филиалу ПАО "МРСК Северо-Запада" "Новгородэнерго" до 5 мин. |  |  |  |  | 20.738 | 8.257 | 4.435 | 8.046 | 0 | 0 | 0 | 0 | 0 | 0 | 0
ИТОГО по филиалу ПАО "МРСК Северо-Запада" "Новгородэнерго" от 5 до 20 мин. |  |  |  |  | 15.479 | 0 | 0 | 0 | 14.979 | 0.5 | 0 | 0 | 0 | 0 | 0
ИТОГО по филиалу ПАО "МРСК Северо-Запада" "Новгородэнерго" от 20 до 60 мин. |  |  |  |  | 24.6301 | 0 | 0 | 0 | 0 | 0 | 5.2381 | 6.455 | 11.3 | 0 | 1.637
ВСЕГО по филиалу ПАО "МРСК Северо-Запада" "Новгородэнерго" до 20 мин. (включая объем нагрузки до 5 мин.) |  |  |  |  | 36.217 | 8.257 | 4.435 | 8.046 | 14.979 | 0.5 | 0 | 0 | 0 | 0 | 0
ВСЕГО по филиалу ПАО "МРСК Северо-Запада" "Новгородэнерго" до 60 мин. (включая объем нагрузки до 5 мин., до 20 мин.) |  |  |  |  | 60.8471 | 8.257 | 4.435 | 8.046 | 14.979 | 0.5 | 5.2381 | 6.455 | 11.3 | 0 | 1.637
ИТОГО по филиалу ПАО "МРСК Северо-Запада" "Новгородэнерго" до 5 мин. с нарастающим итогом | [5 empty] | 8.257 | 12.692 | 20.738 | 20.738 | 20.738 | 20.738 | 20.738 | 20.738 | 20.738 | 20.738
ИТОГО по филиалу ПАО "МРСК Северо-Запада" "Новгородэнерго" от 5 до 20 мин. с нарастающим итогом | [5 empty] | 0 | 0 | 0 | 14.979 | 15.479 | 15.479 | 15.479 | 15.479 | 15.479 | 15.479
ИТОГО по филиалу ПАО "МРСК Северо-Запада" "Новгородэнерго" от 20 до 60 мин. с нарастающим итогом | [5 empty] | 0 | 0 | 0 | 0 | 0 | 5.2381 | 11.6931 | 22.9931 | 22.9931 | 24.6301
ВСЕГО по филиалу ПАО "МРСК Северо-Запада" "Новгородэнерго" до 20 мин. (включая объем нагрузки до 5 мин.) с нарастающим итогом | [5 empty] | 8.257 | 12.692 | 20.738 | 35.717 | 36.217 | 36.217 | 36.217 | 36.217 | 36.217 | 36.217
ВСЕГО по филиалу ПАО "МРСК Северо-Запада" "Новгородэнерго" до 60 мин. (включая объем нагрузки до 5 мин., до 20 мин.) с нарастающим итогом | [5 empty] | 8.257 | 12.692 | 20.738 | 35.717 | 36.217 | 41.4551 | 47.9101 | 59.2101 | 59.2101 | 60.8471
Потребители АО "Новгородоблэлектро"
Новгородское отделение, тел. диспетчера 77-22-22
74 | Промышленная зона | ПС 110 кВ Районная |  | ОП (ПП) | до 5 мин.
| (ЗАО "Проектстрой") |  |  |  | от 5 до 20 мин.
| Приемная: 22-76-48 |  | ф. 18 |  | от 20 до 60 мин | [5 empty] | 0.24076
тел.22-18-77 нач. отдела электроцеха,
тел. 62-73-28 гл. инженер
75 | Промышленная зона | ПС 110 кВ Районная | ф.41 | ОП | до 5 мин. | 0.2376
| (ООО "Новгородснаб" тел.:62-82-46, 62-86-04 |  |  |  | от 5 до 20 мин.
| ООО "Лес" тел.:8-911-027-03-04 и др. |  |  |  | от 20 до 60 мин
тел. 77-22-22 деж. Диспетчер НОКЭ
76 | Промышленная зона | ПС 110 кВ Районная | ф.33 | ОП | до 5 мин. | 0.21168
| (ЗАО "Стройснаб" тел.:73-26-14, |  |  |  | от 5 до 20 мин.
| 8-911-633-12-15 |  |  |  | от 20 до 60 мин
ООО "Фобус" тел.: 640-052, 640-202
ООО "Строительное предприятие 640"
тел.: 642-404, 641-627
77 | Промышленная зона | ПС 110 кВ Районная | ф.48 | ОП | до 5 мин. | 0
| (ООО "Галичи" тел.:62-24-82, 62-24-81, |  |  |  | от 5 до 20 мин.
| 62-66-70 |  |  |  | от 20 до 60 мин
ОАО "Российские железные дороги"
грузовой двор.
тел.:8-921-406-60-21 и др.
78 | ЗАО "ПК "Волховец", дог.№ 00005 и др. | ПС 110 кВ Районная | ф.34, 20 | ОП | до 5 мин. | 1.2269
| 94-46-00 приемная, |  |  |  | от 5 до 20 мин.
| 94-47-08, 8-911-600-39-88 гл.энергетик, |  |  |  | от 20 до 60 мин
94-46-94, 8-911-041-96-33 зам. гл. энергетика
94-46-88, 94-47-29 деж.электрик
79 | Жилая зона | ПС 110 кВ Районная | ф. 37 | ОП | до 5 мин. | 1.2442
| ул. Ломоносова, пр.Мира, пр.Корсунова |  |  |  | от 5 до 20 мин.
от 20 до 60 мин
80 | ОАО "Трансвит" | ПС 110 кВ Районная |  | ОП (ПП) | до 5 мин.
| дог.№ 01314 |  |  |  | от 5 до 20 мин.
| тел. 77-44-74 гл. энергетик |  | ф. 13, 22 |  | от 20 до 60 мин | [5 empty] | 1.0483
81 | ООО "КСМ" дог.№ 01339, тел.646-383 рук., | ПС 110 кВ Насосная |  | ОП (ПП) | до 5 мин.
| 646-370 приемная, |  |  |  | от 5 до 20 мин.
| 646-470 гл. инж., |  | ф. 11 |  | от 20 до 60 мин | [5 empty] | 0.65664
64-68-82, 8-964-690-46-56 гл. энергетик,
82 | ЗАО "Лактис", дог.№01337, | ПС 110 кВ Районная |  | ОП (ПП) | до 5 мин.
| 500-908, 8-921-201-03-00 гл. энергетик, |  |  |  | от 5 до 20 мин.
| тел.629-108, 8-921-606-20-36 мастер эл.служ. |  | ф. 45, 46 |  | от 20 до 60 мин | [5 empty] | 1.1639
629-128, 8-921-606-20-43 деж.электромонтер
83 | ООО "Лента", дог.№ 00004 | ПС 110 кВ Мостищи |  | ОП (ПП) | до 5 мин.
| 8-(812)-380-61-31 центр.приемная, |  |  |  | от 5 до 20 мин.
| 68-00-91 приемная, 8-921-570-12-08 гл. энерг. |  | ф. 25 |  | от 20 до 60 мин | [5 empty] | 0.71575
68-00-96 доб. 768 - гл. энергетик
84 | ООО "Деловой партнер" дог.№1336 | ПС 110 кВ Южная |  | ОП (ПП) | до 5 мин.
| тел.: 772-712, 79-22-28, 73-64-58 |  |  |  | от 5 до 20 мин.
| 8-911-616-04-96 энергетик |  | ф. 31, 05 |  | от 20 до 60 мин | [5 empty] | 0.2364
85 | Промышленная зона (ООО Керамзит, | ПС 35 кВ ЖБИ |  | ОП (ПП) | до 5 мин.
| Новобалт-Евролин) |  |  |  | от 5 до 20 мин.
|  |  | ф. 08 |  | от 20 до 60 мин | [5 empty] | 0.55692
86 | Промышленная зона (ИП и предприятия: | ПС 35 кВ ЖБИ |  | ОП (ПП) | до 5 мин.
| Таможня, ООО "Промтранс", ООО "Волховец", ООО "Новтрак", ООО "НОвАК и т.д.) |  |  |  | от 5 до 20 мин.
|  |  | ф. 03 |  | от 20 до 60 мин | [5 empty] | 1.2283
87 | Жилая зона | ПС 110 кВ Восточная |  | ОП | до 5 мин.
| ул. Я.Павлова 7 со встроенной котельной, Я.Павлова 1, 3 |  |  |  | от 5 до 20 мин.
| ул. Державина 11, 13 со встраенными помещениями, |  | ф. 08, 05 |  | от 20 до 60 мин | [5 empty] | 0.2652
котельными
88 | ООО "Лента", дог.№ 00002 | ПС 110 кВ Районная |  | ОП (ПП) | до 5 мин.
| 8-(812)380-61-31 центр.приемная, |  |  |  | от 5 до 20 мин.
| 68-00-91 приёмная, 8-921-570-12-08 гл. энергетик |  | ф. 23, 28 |  | от 20 до 60 мин | [5 empty] | 0.553
89 | Нов.ГУ им. Я. Мудрого | ПС 110 кВ Районная |  | ОП (ПП) | до 5 мин.
| дог.№ 01933 |  |  |  | от 5 до 20 мин.
| 62-99-15, 8-950-682-20-32 гл. энергетик |  | ф. 25 |  | от 20 до 60 мин | [5 empty] | 0.234
62-75-36 приемная зам.директора адм.хоз.час.
ИТОГО по Новгородскому отделению до 5 мин. |  |  |  |  | 2.9203 | 2.9203 | 0 | 0 | 0 | 0 | 0 | 0 | 0 | 0 | 0
ИТОГО по Новгородскому отделению от 5 до 20 мин. |  |  |  |  | 0 | 0 | 0 | 0 | 0 | 0 | 0 | 0 | 0 | 0 | 0
ИТОГО по Новгородскому отделению от 20 до 60 мин. |  |  |  |  | 6.8992 | 0 | 0 | 0 | 0 | 0 | 6.8992 | 0 | 0 | 0 | 0
ВСЕГО по Новгородскому отделению до 20 мин. (включая объем нагрузки до 5 мин.) |  |  |  |  | 2.9203 | 2.9203 | 0 | 0 | 0 | 0 | 0 | 0 | 0 | 0 | 0
ВСЕГО по Новгородскому отделению до 60 мин. (включая объем нагрузки до 5 мин., до 20 мин.) |  |  |  |  | 9.8195 | 2.9203 | 0 | 0 | 0 | 0 | 6.8992 | 0 | 0 | 0 | 0
ИТОГО по Новгородскому отделению до 5 мин. с нарастающим итогом | [5 empty] | 2.9203 | 2.9203 | 2.9203 | 2.9203 | 2.9203 | 2.9203 | 2.9203 | 2.9203 | 2.9203 | 2.9203
ИТОГО по Новгородскому отделению от 5 до 20 мин. с нарастающим итогом | [5 empty] | 0 | 0 | 0 | 0 | 0 | 0 | 0 | 0 | 0 | 0
ИТОГО по Новгородскому отделению от 20 до 60 мин. с нарастающим итогом | [5 empty] | 0 | 0 | 0 | 0 | 0 | 6.8992 | 6.8992 | 6.8992 | 6.8992 | 6.8992
ВСЕГО по Новгородскому отделению до 20 мин. (включая объем нагрузки до 5 мин.) с нарастающим итогом | [5 empty] | 2.9203 | 2.9203 | 2.9203 | 2.9203 | 2.9203 | 2.9203 | 2.9203 | 2.9203 | 2.9203 | 2.9203
ВСЕГО по Новгородскому отделению до 60 мин. (включая объем нагрузки до 5 мин., до 20 мин.) с нарастающим итогом | [5 empty] | 2.9203 | 2.9203 | 2.9203 | 2.9203 | 2.9203 | 9.8195 | 9.8195 | 9.8195 | 9.8195 | 9.8195
Чудовский филиал тел. диспетчера 8-(816-65)-54-260
90 | Жилая зона и предприятия | ПС 330 кВ Чудово | ф.16 | ОП | до 5 мин. |  |  | 0.273
| "Чудовский Лесхоз" |  |  |  | от 5 до 20 мин.
| тел. 8-(816-65)-54-260 |  |  |  | от 20 до 60 мин
ИТОГО по Чудовскому филиалу до 5 мин. |  |  |  |  | 0.273 | 0 | 0 | 0.273 | 0 | 0 | 0 | 0 | 0 | 0 | 0
ИТОГО по Чудовскому филиалу от 5 до 20 мин. |  |  |  |  | 0 | 0 | 0 | 0 | 0 | 0 | 0 | 0 | 0 | 0 | 0
ИТОГО по Чудовскому филиалу от 20 до 60 мин. |  |  |  |  | 0 | 0 | 0 | 0 | 0 | 0 | 0 | 0 | 0 | 0 | 0
ВСЕГО по Чудовскому филиалу до 20 мин. (включая объем нагрузки до 5 мин.) |  |  |  |  | 0.273 | 0 | 0 | 0.273 | 0 | 0 | 0 | 0 | 0 | 0 | 0
ВСЕГО по Чудовскому филиалу до 60 мин. (включая объем нагрузки до 5 мин., до 20 мин.) |  |  |  |  | 0.273 | 0 | 0 | 0.273 | 0 | 0 | 0 | 0 | 0 | 0 | 0
ИТОГО по Чудовскому филиалу до 5 мин. с нарастающим итогом | [5 empty] | 0 | 0 | 0.273 | 0.273 | 0.273 | 0.273 | 0.273 | 0.273 | 0.273 | 0.273
ИТОГО по Чудовскому филиалу от 5 до 20 мин. с нарастающим итогом | [5 empty] | 0 | 0 | 0 | 0 | 0 | 0 | 0 | 0 | 0 | 0
ИТОГО по Чудовскому филиалу от 20 до 60 мин. с нарастающим итогом | [5 empty] | 0 | 0 | 0 | 0 | 0 | 0 | 0 | 0 | 0 | 0
ВСЕГО по Чудовскому филиалу до 20 мин. (включая объем нагрузки до 5 мин.) с нарастающим итогом | [5 empty] | 0 | 0 | 0.273 | 0.273 | 0.273 | 0.273 | 0.273 | 0.273 | 0.273 | 0.273
ВСЕГО по Чудовскому филиалу до 60 мин. (включая объем нагрузки до 5 мин., до 20 мин.) с нарастающим итогом | [5 empty] | 0 | 0 | 0.273 | 0.273 | 0.273 | 0.273 | 0.273 | 0.273 | 0.273 | 0.273
Боровичский филиал, тел. диспетчера 8-(816-64)-4-17-27
91 | Промышленная зона | ПС 110 кВ Прогресс | ф. 11 | ОП | до 5 мин. |  | 0.6912
| (ОАО Мастатор), тел. 8-(816-64)-49-226, |  |  |  | от 5 до 20 мин.
| 8-921-840-89-71 |  |  |  | от 20 до 60 мин
92 | Жилая зона и ЗАО "Боровичи - мебель" | ПС 110 кВ Прогресс | ф.7 | ОП | до 5 мин. |  | 2.0552
| дог.№ 00678 |  |  |  | от 5 до 20 мин.
| тел.: 8-(816-64)-21-222 -продавцы, |  |  |  | от 20 до 60 мин
тел: 8-(816-64)-211-03 - приемная тел. 8-921-202-81-01 - энергетик
93 | Жилая зона и ОАО "Красный Октябрь" | ПС 110 кВ Прогресс | ф. 9, 10 | ОП | до 5 мин. |  | 0.343
| дог. 1210 |  |  |  | от 5 до 20 мин.
| тел.: 8-(816-64)404-26 |  |  |  | от 20 до 60 мин
ИТОГО по Боровичскому филиалу 5 мин. |  |  |  |  | 3.0894 | 0 | 3.0894 | 0 | 0 | 0 | 0 | 0 | 0 | 0 | 0
ИТОГО по Боровичскому филиалу от 5 до 20 мин. |  |  |  |  | 0 | 0 | 0 | 0 | 0 | 0 | 0 | 0 | 0 | 0 | 0
ИТОГО по Боровичскому филиалу от 20 до 60 мин. |  |  |  |  | 0 | 0 | 0 | 0 | 0 | 0 | 0 | 0 | 0 | 0 | 0
ВСЕГО по Боровичскому филиалу до 20 мин. (включая объем нагрузки до 5 мин.) |  |  |  |  | 3.0894 | 0 | 3.0894 | 0 | 0 | 0 | 0 | 0 | 0 | 0 | 0
ВСЕГО по Боровичскому филиалу до 60 мин. (включая объем нагрузки до 5 мин., до 20 мин.) |  |  |  |  | 3.0894 | 0 | 3.0894 | 0 | 0 | 0 | 0 | 0 | 0 | 0 | 0
ИТОГО по Боровичскому филиалу 5 мин. с нарастающим итогом | [5 empty] | 0 | 3.0894 | 3.0894 | 3.0894 | 3.0894 | 3.0894 | 3.0894 | 3.0894 | 3.0894 | 3.0894
ИТОГО по Боровичскому филиалу от 5 до 20 мин. с нарастающим итогом | [5 empty] | 0 | 0 | 0 | 0 | 0 | 0 | 0 | 0 | 0 | 0
ИТОГО по Боровичскому филиалу от 20 до 60 мин. с нарастающим итогом | [5 empty] | 0 | 0 | 0 | 0 | 0 | 0 | 0 | 0 | 0 | 0
ВСЕГО по Боровичскому филиалу до 20 мин. (включая объем нагрузки до 5 мин.) с нарастающим итогом | [5 empty] | 0 | 3.0894 | 3.0894 | 3.0894 | 3.0894 | 3.0894 | 3.0894 | 3.0894 | 3.0894 | 3.0894
ВСЕГО по Боровичскому филиалу до 60 мин. (включая объем нагрузки до 5 мин., до 20 мин.) с нарастающим итогом | [5 empty] | 0 | 3.0894 | 3.0894 | 3.0894 | 3.0894 | 3.0894 | 3.0894 | 3.0894 | 3.0894 | 3.0894
Старорусский филиал, тел. диспетчера 8-(816-52)-52-639
94 | Промышленная зона | ПС 110 кВ Русса | ф.15 | ОП | до 5 мин. | 0.6376
| (ООО "Лакто-Новгород") |  |  |  | от 5 до 20 мин.
| т.8-(816-52)-5-61-85 |  |  |  | от 20 до 60 мин
95 | Смешанная нагрузка (жилая и пром зоны) | ПС 110 кВ Медниково | ф.14 | ОП | до 5 мин. | 0.4254
| (ОАО "Завод Староруссприбор) |  |  |  | от 5 до 20 мин.
| т.8-(816-52)-5-18-05 |  |  |  | от 20 до 60 мин
ИТОГО по Старорусскому филиалу до 5 мин. |  |  |  |  | 1.063 | 1.063 | 0 | 0 | 0 | 0 | 0 | 0 | 0 | 0 | 0
ИТОГО по Старорусскому филиалу от 5 до 20 мин. |  |  |  |  | 0 | 0 | 0 | 0 | 0 | 0 | 0 | 0 | 0 | 0 | 0
ИТОГО по Старорусскому филиалу от 20 до 60 мин. |  |  |  |  | 0 | 0 | 0 | 0 | 0 | 0 | 0 | 0 | 0 | 0 | 0
ВСЕГО по Старорусскому филиалу до 20 мин. (включая объем нагрузки до 5 мин.) |  |  |  |  | 1.063 | 1.063 | 0 | 0 | 0 | 0 | 0 | 0 | 0 | 0 | 0
ВСЕГО по Старорусскому филиалу до 60 мин. (включая объем нагрузки до 5 мин., до 20 мин.) |  |  |  |  | 1.063 | 1.063 | 0 | 0 | 0 | 0 | 0 | 0 | 0 | 0 | 0
ИТОГО по Старорусскому филиалу до 5 мин. с нарастающим итогом | [5 empty] | 1.063 | 1.063 | 1.063 | 1.063 | 1.063 | 1.063 | 1.063 | 1.063 | 1.063 | 1.063
ИТОГО по Старорусскому филиалу от 5 до 20 мин. с нарастающим итогом | [5 empty] | 0 | 0 | 0 | 0 | 0 | 0 | 0 | 0 | 0 | 0
ИТОГО по Старорусскому филиалу от 20 до 60 мин. с нарастающим итогом | [5 empty] | 0 | 0 | 0 | 0 | 0 | 0 | 0 | 0 | 0 | 0
ВСЕГО по Старорусскому филиалу до 20 мин. (включая объем нагрузки до 5 мин.) с нарастающим итогом | [5 empty] | 1.063 | 1.063 | 1.063 | 1.063 | 1.063 | 1.063 | 1.063 | 1.063 | 1.063 | 1.063
ВСЕГО по Старорусскому филиалу до 60 мин. (включая объем нагрузки до 5 мин., до 20 мин.) с нарастающим итогом | [5 empty] | 1.063 | 1.063 | 1.063 | 1.063 | 1.063 | 1.063 | 1.063 | 1.063 | 1.063 | 1.063
Окуловский филиал, тел. диспетчера 8-(816-57)-2-24-35
96 | Промышленная зона | ПС 330 кВ Окуловская |  | ОП (ПП) | до 5 мин.
| ЗАО "Агрокабель" |  |  |  | от 5 до 20 мин.
| дог.№ 00476 |  | ф. 38 |  | от 20 до 60 мин | [7 empty] | 0.5
тел.8-(816-52)-23-881 дисп. Энергетик
97 | Промышленная зона | ПС 110 кВ Окуловка-тяговая |  | ОП | до 5 мин.
| (ООО Олес) |  | ф.6 |  | от 5 до 20 мин. |  |  |  |  | 0.6
| тел.8-(816-57)-24-297 |  |  |  | от 20 до 60 мин
тел.8-(816-57)-24-287 гл. энергетик
98 | ЗАО "Окуловский завод мебельной | ПС 10 кВ Окуловка -1 |  | ОП (ПП) | до 5 мин.
| фурнитуры" |  |  |  | от 5 до 20 мин.
| дог.№00291 |  | ф.18 |  | от 20 до 60 мин | [7 empty] | 0.3
8-(816-57)-23-588 дежурный электрик;
8-911-613-86-35 энергетик
99 | Жилая зона (ж/дома, котельные магазины) | ПС 110 кВ Окуловка-тяговая |  | ОП | до 5 мин.
| 8-(816-52)-22-644 дежурный; |  | ф.3 |  | от 5 до 20 мин. |  |  |  |  | 0.5
| 8-(816-52)-2-19-55 дисп служба; |  |  |  | от 20 до 60 мин
ИТОГО по Окуловскому филиалу до 5 мин. |  |  |  |  | 0 | 0 | 0 | 0 | 0 | 0 | 0 | 0 | 0 | 0 | 0
ИТОГО по Окуловскому филиалу от 5 до 20 мин. |  |  |  |  | 1.1 | 0 | 0 | 0 | 0 | 1.1 | 0 | 0 | 0 | 0 | 0
ИТОГО по Окуловскому филиалу от 20 до 60 мин. |  |  |  |  | 0.8 | 0 | 0 | 0 | 0 | 0 | 0 | 0 | 0.8 | 0 | 0
ВСЕГО по Окуловскому филиалу до 20 мин. (включая объем нагрузки до 5 мин.) |  |  |  |  | 1.1 | 0 | 0 | 0 | 0 | 1.1 | 0 | 0 | 0 | 0 | 0
ВСЕГО по Окуловскому филиалу до 60 мин. (включая объем нагрузки до 5 мин., до 20 мин.) |  |  |  |  | 1.9 | 0 | 0 | 0 | 0 | 1.1 | 0 | 0 | 0.8 | 0 | 0
ИТОГО по Окуловскому филиалу до 5 мин. с нарастающим итогом | [5 empty] | 0 | 0 | 0 | 0 | 0 | 0 | 0 | 0 | 0 | 0
ИТОГО по Окуловскому филиалу от 5 до 20 мин. с нарастающим итогом | [5 empty] | 0 | 0 | 0 | 0 | 1.1 | 1.1 | 1.1 | 1.1 | 1.1 | 1.1
ИТОГО по Окуловскому филиалу от 20 до 60 мин. с нарастающим итогом | [5 empty] | 0 | 0 | 0 | 0 | 0 | 0 | 0 | 0.8 | 0.8 | 0.8
ВСЕГО по Окуловскому филиалу до 20 мин. (включая объем нагрузки до 5 мин.) с нарастающим итогом | [5 empty] | 0 | 0 | 0 | 0 | 1.1 | 1.1 | 1.1 | 1.1 | 1.1 | 1.1
ВСЕГО по Окуловскому филиалу до 60 мин. (включая объем нагрузки до 5 мин., до 20 мин.) с нарастающим итогом | [5 empty] | 0 | 0 | 0 | 0 | 1.1 | 1.1 | 1.1 | 1.9 | 1.9 | 1.9
Валдайский филиал, тел. диспетчера 8-(816-66)-20-839
100 | Смешанная нагрузка (жилая зона и | ПС 110 кВ Валдай | ф.4 | ОП | до 5 мин. |  |  | 0.598
| ООО "Валдайский двор") |  |  |  | от 5 до 20 мин.
| 8-(816-66)-24-210 директор, |  |  |  | от 20 до 60 мин
8-(816-66)-24-359 мененджер;
ООО "Эковалдай 8-(816-66)-32-444
администратор "
ИТОГО по Валдайскому филиалу до 5 мин. |  |  |  |  | 0.598 | 0 | 0 | 0.598 | 0 | 0 | 0 | 0 | 0 | 0 | 0
ИТОГО по Валдайскому филиалу от 5 до 20 мин. |  |  |  |  | 0 | 0 | 0 | 0 | 0 | 0 | 0 | 0 | 0 | 0 | 0
ИТОГО по Валдайскому филиалу от 20 до 60 мин. |  |  |  |  | 0 | 0 | 0 | 0 | 0 | 0 | 0 | 0 | 0 | 0 | 0
ВСЕГО по Валдайскому филиалу до 20 мин. (включая объем нагрузки до 5 мин.) |  |  |  |  | 0.598 | 0 | 0 | 0.598 | 0 | 0 | 0 | 0 | 0 | 0 | 0
ВСЕГО по Валдайскому филиалу до 60 мин. (включая объем нагрузки до 5 мин., до 20 мин.) |  |  |  |  | 0.598 | 0 | 0 | 0.598 | 0 | 0 | 0 | 0 | 0 | 0 | 0
ИТОГО по Валдайскому филиалу до 5 мин. с нарастающим итогом | [5 empty] | 0 | 0 | 0.598 | 0.598 | 0.598 | 0.598 | 0.598 | 0.598 | 0.598 | 0.598
ИТОГО по Валдайскому филиалу от 5 до 20 мин. с нарастающим итогом | [5 empty] | 0 | 0 | 0 | 0 | 0 | 0 | 0 | 0 | 0 | 0
ИТОГО по Валдайскому филиалу от 20 до 60 мин. с нарастающим итогом | [5 empty] | 0 | 0 | 0 | 0 | 0 | 0 | 0 | 0 | 0 | 0
ВСЕГО по Валдайскому филиалу до 20 мин. (включая объем нагрузки до 5 мин.) с нарастающим итогом | [5 empty] | 0 | 0 | 0.598 | 0.598 | 0.598 | 0.598 | 0.598 | 0.598 | 0.598 | 0.598
ВСЕГО по Валдайскому филиалу до 60 мин. (включая объем нагрузки до 5 мин., до 20 мин.) с нарастающим итогом | [5 empty] | 0 | 0 | 0.598 | 0.598 | 0.598 | 0.598 | 0.598 | 0.598 | 0.598 | 0.598
ИТОГО по АО "Новгородоблэлектро" до 5 мин. |  |  |  |  | 7.9437 | 3.9833 | 3.0894 | 0.871 | 0 | 0 | 0 | 0 | 0 | 0 | 0
ИТОГО по АО "Новгородоблэлектро" от 5 до 20 мин. |  |  |  |  | 1.1 | 0 | 0 | 0 | 0 | 1.1 | 0 | 0 | 0 | 0 | 0
ИТОГО по АО "Новгородоблэлектро" от 20 до 60 мин. |  |  |  |  | 7.6992 | 0 | 0 | 0 | 0 | 0 | 6.8992 | 0 | 0.8 | 0 | 0
ВСЕГО по АО "Новгородобэлектро" до 20 мин. (включая объем нагрузки до 5 мин.) |  |  |  |  | 9.0437 | 3.9833 | 3.0894 | 0.871 | 0 | 1.1 | 0 | 0 | 0 | 0 | 0
ВСЕГО по АО "Новгородобэлектро" до 60 мин. (включая объем нагрузки до 5 мин., до 20 мин.) |  |  |  |  | 16.7429 | 3.9833 | 3.0894 | 0.871 | 0 | 1.1 | 6.8992 | 0 | 0.8 | 0 | 0
ИТОГО по АО "Новгородоблэлектро" до 5 мин. с нарастающим итогом | [5 empty] | 3.9833 | 7.0727 | 7.9437 | 7.9437 | 7.9437 | 7.9437 | 7.9437 | 7.9437 | 7.9437 | 7.9437
ИТОГО по АО "Новгородоблэлектро" от 5 до 20 мин. с нарастающим итогом | [5 empty] | 0 | 0 | 0 | 0 | 1.1 | 1.1 | 1.1 | 1.1 | 1.1 | 1.1
ИТОГО по АО "Новгородоблэлектро" от 20 до 60 мин. с нарастающим итогом | [5 empty] | 0 | 0 | 0 | 0 | 0 | 6.8992 | 6.8992 | 7.6992 | 7.6992 | 7.6992
ВСЕГО по АО "Новгородобэлектро"до 20 мин. (включая объем нагрузки до 5 мин.) с нарастающим итогом | [5 empty] | 3.9833 | 7.0727 | 7.9437 | 7.9437 | 9.0437 | 9.0437 | 9.0437 | 9.0437 | 9.0437 | 9.0437
ВСЕГО по АО "Новгородобэлектро" до 60 мин. (включая объем нагрузки до 5 мин., до 20 мин.) с нарастающим итогом | [5 empty] | 3.9833 | 7.0727 | 7.9437 | 7.9437 | 9.0437 | 15.9429 | 15.9429 | 16.7429 | 16.7429 | 16.7429
Потребители ООО ТранснефтьЭлектросетьСервис (ООО "Русэнергоресурс")
101 | ООО "Транснефть-Балтика" | НРУ 110 кВ Пестово |  | ОП (ПП) | до 5 мин.
| (НПС Быково) |  |  |  | от 5 до 20 мин. |  |  |  |  | 3
| Инженер энергетик Шинтяков Н.А |  |  |  | от 20 до 60 мин | [7 empty] | 1.5
| тел. 8-911-643-33-97, |  | ВЛ-110 кВ Нефтянная-1*
| тел. 8-(816-69)-5-91-22, |  | ВЛ-110 кВ Нефтянная-2*
тел. 8-911-040-40-11 инж. энергетик
Диспетчер-технолог (круглосуточно)
8-(485-2)-44-83-64
Энергодиспетчер
8-(485-2)-49-14-67 (дневное время)
102 | ООО "Транснефть-Балтика" | ПС 110 кВ Песь |  | ОП (ПП) | до 5 мин.
| (НПС Песь) |  |  |  | от 5 до 20 мин. |  |  |  |  | 2
| Инженер энергетик Созин В. Л. |  |  |  | от 20 до 60 мин | [8 empty] | 1.56
| тел. 8-911-643-33-70, |  | ф. 3*, 4*
тел. 8-(816-67)-5-32-80
Диспетчер-технолог (круглосуточно)
8-(485-2)-44-83-64
Энергодиспетчер
8-(485-2)-49-14-67 (дневное время)
ИТОГО по ООО ТранснефтьЭлектросетьСервис (ООО "Русэнергоресурс") до 5 мин. |  |  |  |  | 0 | 0 | 0 | 0 | 0 | 0 | 0 | 0 | 0 | 0 | 0
ИТОГО по ООО ТранснефтьЭлектросетьСервис (ООО "Русэнергоресурс") от 5 до 20 мин. |  |  |  |  | 5 | 0 | 0 | 0 | 0 | 5 | 0 | 0 | 0 | 0 | 0
ИТОГО по ООО ТранснефтьЭлектросетьСервис (ООО "Русэнергоресурс") от 20 до 60 мин. |  |  |  |  | 3.06 | 0 | 0 | 0 | 0 | 0 | 0 | 0 | 1.5 | 1.56 | 0
ВСЕГО по ООО ТранснефтьЭлектросетьСервис (ООО "Русэнергоресурс") до 20 мин. (включая объем нагрузки до 5 мин.) |  |  |  |  | 5 | 0 | 0 | 0 | 0 | 5 | 0 | 0 | 0 | 0 | 0
ВСЕГО по ООО ТранснефтьЭлектросетьСервис (ООО "Русэнергоресурс") до 60 мин. (включая объем нагрузки до 5 мин., до 20 мин.) |  |  |  |  | 8.06 | 0 | 0 | 0 | 0 | 5 | 0 | 0 | 1.5 | 1.56 | 0
ИТОГО по ООО ТранснефтьЭлектросетьСервис (ООО "Русэнергоресурс") до 5 мин. с нарастающим итогом | [5 empty] | 0 | 0 | 0 | 0 | 0 | 0 | 0 | 0 | 0 | 0
ИТОГО по ООО ТранснефтьЭлектросетьСервис (ООО "Русэнергоресурс") от 5 до 20 мин. с нарастающим итогом | [5 empty] | 0 | 0 | 0 | 0 | 5 | 5 | 5 | 5 | 5 | 5
ИТОГО по ООО ТранснефтьЭлектросетьСервис (ООО "Русэнергоресурс") от 20 до 60 мин. с нарастающим итогом | [5 empty] | 0 | 0 | 0 | 0 | 0 | 0 | 0 | 1.5 | 3.06 | 3.06
ВСЕГО по ООО ТранснефтьЭлектросетьСервис (ООО "Русэнергоресурс") до 20 мин. (включая объем нагрузки до 5 мин.) с нарастающим итогом | [5 empty] | 0 | 0 | 0 | 0 | 5 | 5 | 5 | 5 | 5 | 5
ВСЕГО по ООО ТранснефтьЭлектросетьСервис (ООО "Русэнергоресурс") до 60 мин. (включая объем нагрузки до 5 мин., до 20 мин.) с нарастающим итогом | [5 empty] | 0 | 0 | 0 | 0 | 5 | 5 | 5 | 6.5 | 8.06 | 8.06
Потребители Филиала ПАО "ФСК ЕЭС" Новгородского предприятия МЭС
103 | ОАО "Красный Октябрь" | ПС 330 кВ Новгородская |  | ОП (ПП) | до 5 мин.
| директор: 64-29-10 |  |  |  | от 5 до 20 мин. |  |  |  | 0.9
8-963-366-3169
| Начальник команды: 64-21-50 |  |  |  | от 20 до 60 мин.
| 8-911-644-6822 |  | ВЛ 10 кВ л.4 З-д Энергия*
| 8-911-601-0067 |  | ВЛ 10 кВ л.18 З-д Энергия*
Электромонтер: 8-951-720-2180
104 | ООО "Газпром трансгаз | ПС 330 кВ Новгородская |  | ОП (ПП) | до 5 мин.
| Санкт-Петербург" |  |  |  | от 5 до 20 мин. |  |  |  | 0.25
Начальник СЭВС: 944-829,
| 8-921-205-8570 |  |  |  | от 20 до 60 мин.
Инженер СЭВС: 944-839
| 8-921-205-8569 |  | Фидер 10 кВ л. 6 Газпром
| 8-921-205-8540 |  | Трансгаз С-Петербург*
105 | ООО "Транснефть-Балтика" | ПС 330 кВ Юго-Западная |  | ОП (ПП) | до 5 мин. | 2.8
| Гл.энергетик: 8-931-850-90-08 |  |  |  | от 5 до 20 мин.
| Зам. гл. энергетика: 8-931-850-90-50 |  |  |  | от 20 до 60 мин
| энергетик: 8-931-850-90-64 |  | ВЛ 110 кВ Юго-Западная -
| энергодиспетчер: 8-931-850-90-22 |  | НПС-7 № 1*
ВЛ 110 кВ Юго-Западная -
НПС-7 № 2*
106 | АО "Фирма Ригель" | ПС 330 кВ Новгородская |  | ОП (ПП) | до 5 мин.
| энергетик: 8-911-648-97-18 |  |  |  | от 5 до 20 мин. |  |  |  | 0.3
инженер-механик, электромонтер:
| 8-921-200-39-67 |  |  |  | от 20 до 60 мин.
| т.(8162) 64-43-52 |  | ВЛ 10 кВ л.12*
| т.(8162) 64-53-45 |  | ВЛ 10 кВ л.14*
ИТОГО по Филиалу ПАО "ФСК ЕЭС" Новгородского предприятия МЭС до 5 мин. |  |  |  |  | 2.8 | 2.8 | 0 | 0 | 0 | 0 | 0 | 0 | 0 | 0 | 0
ИТОГО по Филиалу ПАО "ФСК ЕЭС" Новгородского предприятия МЭС от 5 до 20 мин. |  |  |  |  | 1.45 | 0 | 0 | 0 | 1.45 | 0 | 0 | 0 | 0 | 0 | 0
ИТОГО по Филиалу ПАО "ФСК ЕЭС" Новгородского предприятия МЭС от 20 до 60 мин. |  |  |  |  | 0 | 0 | 0 | 0 | 0 | 0 | 0 | 0 | 0 | 0 | 0
ВСЕГО по Филиалу ПАО "ФСК ЕЭС" Новгородского предприятия МЭС до 20 мин. (включая объем нагрузки до 5 мин.) |  |  |  |  | 4.25 | 2.8 | 2.8 | 0 | 1.45 | 0 | 0 | 0 | 0 | 0 | 0
ВСЕГО по Филиалу ПАО "ФСК ЕЭС" Новгородского предприятия МЭС до 60 мин. (включая объем нагрузки до 5 мин., до 20 мин.) |  |  |  |  | 4.25 | 2.8 | 0 | 0 | 1.45 | 0 | 0 | 0 | 0 | 0 | 0
ИТОГО по Филиалу ПАО "ФСК ЕЭС" Новгородского предприятия МЭС до 5 мин. с нарастающим итогом | [5 empty] | 2.8 | 2.8 | 2.8 | 2.8 | 2.8 | 2.8 | 2.8 | 2.8 | 2.8 | 2.8
ИТОГО по Филиалу ПАО "ФСК ЕЭС" Новгородского предприятия МЭС от 5 до 20 мин. с нарастающим итогом | [5 empty] | 0 | 0 | 0 | 1.45 | 1.45 | 1.45 | 0 | 0 | 0 | 0
ИТОГО по Филиалу ПАО "ФСК ЕЭС" Новгородского предприятия МЭС от 20 до 60 мин. с нарастающим итогом | [5 empty] | 0 | 0 | 0 | 0 | 0 | 0 | 0 | 0 | 0 | 0
ВСЕГО по Филиалу ПАО "ФСК ЕЭС" Новгородского предприятия МЭС до 20 мин. (включая объем нагрузки до 5 мин.) с нарастающим итогом | [5 empty] | 2.8 | 2.8 | 2.8 | 4.25 | 4.25 | 4.25 | 2.8 | 2.8 | 2.8 | 2.8
ВСЕГО по Филиалу ПАО "ФСК ЕЭС" Новгородского предприятия МЭС до 60 мин. (включая объем нагрузки до 5 мин., до 20 мин.) с нарастающим итогом | [5 empty] | 2.8 | 2.8 | 2.8 | 4.25 | 4.25 | 4.25 | 2.8 | 2.8 | 2.8 | 2.8
ИТОГО по Новгородской области до 5 мин. |  |  |  |  | 31.4817 | 15.0403 | 7.5244 | 8.917 | 0 | 0 | 0 | 0 | 0 | 0 | 0
ИТОГО по Новгородской области от 5 до 20 мин. |  |  |  |  | 23.029 | 0 | 0 | 0 | 16.429 | 6.6 | 0 | 0 | 0 | 0 | 0
ИТОГО по Новгородской области от 20 до 60 мин. |  |  |  |  | 35.3893 | 0 | 0 | 0 | 0 | 0 | 12.1373 | 6.455 | 13.6 | 1.56 | 1.637
ВСЕГО по Новгородской области до 20 мин. (включая объем нагрузки до 5 мин.) |  |  |  |  | 54.5107 | 15.0403 | 7.5244 | 8.917 | 16.429 | 6.6 | 0 | 0 | 0 | 0 | 0
ВСЕГО по Новгородской области до 60 мин. (включая объем нагрузки до 5 мин., до 20 мин.) |  |  |  |  | 89.9 | 15.0403 | 7.5244 | 8.917 | 16.429 | 6.6 | 12.1373 | 6.455 | 13.6 | 1.56 | 1.637
ВСЕГО по ДУ в Новгородской области до 5 мин. | [5 empty] | 0.011 | 0 | 0 | 0 | 0 | 0 | 0 | 0 | 0 | 0
ИТОГО по Новгородской области до 5 мин. с нарастающим итогом | [5 empty] | 15.0403 | 22.5647 | 31.4817 | 31.4817 | 31.4817 | 31.4817 | 31.4817 | 31.4817 | 31.4817 | 31.4817
ИТОГО по Новгородской области от 5 до 20 мин. с нарастающим итогом | [5 empty] | 0 | 0 | 0 | 16.429 | 23.029 | 23.029 | 23.029 | 23.029 | 23.029 | 23.029
ИТОГО по Новгородской областиот 20 до 60 мин. с нарастающим итогом | [5 empty] | 0 | 0 | 0 | 0 | 0 | 12.1373 | 18.5923 | 32.1923 | 33.7523 | 35.3893
ВСЕГО по Новгородской области до 20 мин. (включая объем нагрузки до 5 мин.) с нарастающим итогом | [5 empty] | 15.0403 | 22.5647 | 31.4817 | 47.9107 | 54.5107 | 54.5107 | 54.5107 | 54.5107 | 54.5107 | 54.5107
ВСЕГО по Новгородской области до 60 мин. (включая объем нагрузки до 5 мин., до 20 мин.) с нарастающим итогом | [5 empty] | 15.0403 | 22.5647 | 31.4817 | 47.9107 | 54.5107 | 66.648 | 73.103 | 86.703 | 88.263 | 89.9
ВСЕГО по ДУ в Новгородской области до 5 мин. с нарастающим итогом | [5 empty] | 0.011 | 0.011 | 0.011 | 0.011 | 0.011 | 0.011 | 0.011 | 0.011 | 0.011 | 0.011

## ГВО НО 13-00
ГРАФИК
временного отключения потребления на 2019/2020 гг.
по Новгородскому филиалу ПАО "МРСК Северо-Запада" "Новгородэнерго" на территории Новгородской области
по данным КЗ 17.06.2020 за 13-00 час
№ п/п | Потребитель | Наименование подстанции | Наименование фидера /наименование фидера контроля* | Способ ввода отключения по графику | Время отключения | Очередь ограничения (МВт)
[6 empty] | I | II | III | IV | V | VI | VII | VIII | IX | X
1 | 2 | 3 | 4 | 5 | 6 | 7 | 8 | 9 | 10 | 11 | 12 | 13 | 14 | 15 | 16
Филиал ПАО "МРСК Северо-Запада" "Новгородэнерго"
ПО "Ильменские электрические сети"
1 | АО «НПО «КВАНТ» | ПС 110 кВ Районная | ф. 09 | ОП | до 5 мин. | 0.851
| дог.№ 18/86 ДОУПЭ |  |  |  | от 5 до 20 мин.
| т. 8(8162) 68-20-04 отдел гл. энергетика |  |  |  | от 20 до 60 мин
| м.т. 8-951-720-15-00 нач. отдела гл. энергетика |  | ф. 26*, 62*, 67*
м.т. 8-921-207-62-35 дежурный электрик
2 | ОАО «Спектр» | ПС 110 кВ Районная | ф. 64 | ОП | до 5 мин. | 0.298
| дог.№ 11-00035 |  |  |  | от 5 до 20 мин.
| т. 8(8162)33-51-73 приемная |  |  |  | от 20 до 60 мин
| м.т.8-925-480-10-14 |  | ф. 55*
гл .инженер; отв за эл.хоз-во
т.8(8162)33-51-57 дежурный
3 | ОАО «Заряд» | ПС 110 кВ Районная | ф. 30 | ОП | до 5 мин. | 0.131
| дог.№ 11-00886 |  |  |  | от 5 до 20 мин.
| т. 8(8162)62-77-64 приемная, директор |  |  |  | от 20 до 60 мин
| т. 8(8162)62-73-23 гл.инженер |  | ф. 16*
4 | ООО «Амкор СК Новгород» | ПС 110 кВ Районная | ф. 70 | ОП | до 5 мин. | 0.89
| дог.№ 50 |  |  |  | от 5 до 20 мин.
| т. 8(8162)940-888 приемная |  |  |  | от 20 до 60 мин
| т. 8(8162)94-05-38 инженер по зданию |  | ф. 61*
м.т. 8-921-190-17-63 гл. электрик
м.т. 8-921-196-20-28 дежурный
т. 8(8162)940-890 охрана круглосуточно
5 | ООО «Амкор Флексиблз | ПС 110 кВ Районная | ф. 66 | ОП | до 5 мин. | 0.774
| Новгород» |  |  |  | от 5 до 20 мин.
| дог.№ 11-00011 |  |  |  | от 20 до 60 мин
| т. 8(8162)680-680 приемная, |  | ф. 39*
т. 8(8162)680-670;
м.т.8-963-333-46-59 гл. инженер,
технический менеджер
м.т. 8-963-330-68-50 энергетик
6 | АО «Дека» | ПС 110 кВ Районная | ф. 59 | ОП | до 5 мин. | 0.3
| дог.№ 57 |  |  |  | от 5 до 20 мин.
| т. 8(8162)33-93-50 приемная, |  |  |  | от 20 до 60 мин
| т. 8(8162)33-93-50 доб 370 гл.инженер, |  | ф. 69*
м.т.8-921-199-05-53 гл. инженер
м.т.8-921-200-18-18 гл. энергетик
м.т.8-921-022-37-97 дежурный
7 | ООО "ВН Мясной Двор" | ПС 110 кВ Районная | ф. 27 | ОП | до 5 мин. | 0.375
| дог.№ 0000085 |  |  |  | от 5 до 20 мин.
| т. 8(8162)680-501 приемная, |  |  |  | от 20 до 60 мин
| т. 8(8162)680-511, м.т.8-911-605-28-84 |  | ф. 44*
гл.инженер
т. 8(8162)680-552, м.т.8-963-334-43-58
гл. энергетик
м.т.8-911-600-23-21 дежурный
т. 8(8162)680-568 деж. по подстанции
8 | ООО "Гранит" | ПС 110 кВ Районная |  | ОП (ПП) | до 5 мин.
| дог. №11-01389 |  |  |  | от 5 до 20 мин. |  |  |  | 0.306
| м.т. 8-964-694-72-54 |  |  |  | от 20 до 60 мин
| главный инженер |  | ф. 47* , 48*
9 | ОАО "Новгородский завод | ПС 110 кВ Антоново |  | ОП (ПП) | до 5 мин. | 0.389
| стекловолокна" |  |  |  | от 5 до 20 мин.
| дог№.01-00054 |  |  |  | от 20 до 60 мин | [5 empty] | 0.55
| т. 8(8162)68-05-90 приемная |  | ф. 08*, 17*
м.т.8-921-730-33-13 инженер ОГЭ
т. 8-960-205-05-05 тех. директор
10 | АО "НПП Старт" дог. №0000085 | ПС 110 кВ Базовая |  | ОП (ПП) | до 5 мин.
| т. 8(8162)76-56-58 приемная |  |  |  | от 5 до 20 мин.
| т. 8(8162)765-658 директор |  | ф. 11 |  | от 20 до 60 мин | [5 empty] | 1.031
| т. 8(8162)765-672 зам. гл. энергетика |  | ф. 69*
м.т. 8-921-209-97-09 зам. гл. энергетика
м.т. 8-921-699-77-68 дежурный
11 | ПАО "Контур" дог.№ 253 | ПС 110 кВ Базовая |  | ОП (ПП) | до 5 мин.
| т. 8(8162)68-09-00 приемная |  | ф. 66, 74 |  | от 5 до 20 мин. |  |  |  | 1.759
| т. 8(8162)680-910, 680-900 доб. 477 |  |  |  | от 20 до 60 мин
| м.т. 8-965-808-04-06 гл.инженер |  | ф. 79*, 73*, 70*
т. 8(8162)680-887, м.т.8-965-808-10-66
гл.энергетик
т. 8(8162)680-900 доб. 134;
м.т.8-965-806-74-05 дежурный
12 | ЗАО «Трубичино» | ПС 330 кВ Новгородская |  | ОП (ПП) | до 5 мин.
| дог.№ 13-00117 |  |  |  | от 5 до 20 мин.
| т. 8(8162)741-133 приёмная |  |  |  | от 20 до 60 мин | [5 empty] | 0
| т. 8(8162)741-139, м.т. 8-911-601-28-21 гл.энерг. дежурный |  | ф. 01*, 07*, 13*, 15*
дежурный
13 | ЗАО «НМЗ" | НТЭЦ 110 кВ (Новгородская ТЭЦ ПАО "ТГК-2") |  | ОП (ПП) | до 5 мин. | 0.1
| дог.№ 01/12/17-ОГЭ |  |  |  | от 5 до 20 мин.
| т. 8(8162)940-750 - приёмная |  |  |  | от 20 до 60 мин | [6 empty] | 0.816
| т. 8(8162)940-750 доб. 250, м.т.8-911-600-74-72 |  | яч. 5*, яч. 46*
зам. главного энерг. по электрохозяйству
т. 8(8162)940-750 доб. 285, м.т.8-911-600-46-70
ответственный за электрохозяйство
м.т.8-911-600-66-35 - дежурный
14 | ПАО «Акрон» дог.№ 0000071 дкп, | НТЭЦ 110 кВ | конторль ввода ГВО по величине потребления подстанций | ОП (ПП) | до 5 мин. | 0.83
| 173012 г. Великий Новгород | (Новгородская ТЭЦ |  |  | от 5 до 20 мин. |  |  |  | 6.802
| т. 8(8162)99-65-55 приемная | ПАО "ТГК-2") |  |  | от 20 до 60 мин | [6 empty] | 5.005
| т. 8(8162)99-62-00 гл. инженер | ПС 110 кВ 100
| т. 8(8162)99-62-05 гл.энергетик | ПС 110 кВ БОС
| т. 8(8162)99-63-77 нач. смены цеха эл.снабж. | ПС 110 кВ 315
| т. 8(8162)99-62-54 диспетчер | ПС 110 кВ Насосная
т. 8(8162)99-61-09 справочная
15 | ООО «Новгородский бекон» | ПС 110 кВ Новоселицы |  | ОП (ПП) | до 5 мин. | 0.1
| дог. № 53110002312 п/ф д.Божонка |  |  |  | от 5 до 20 мин.
| т. 8(8162) 682-631 приёмная |  |  |  | от 20 до 60 мин | [5 empty] | 0.793
| м.т.8-911-600-03-72 главный инженер |  | ф. 02*,03*,04*,05*, 06*,07*,08*,09*
16 | ООО «Новгородский бекон» |  |  | ОП (ПП) | до 5 мин.
| дог эн-я.№ 53110002312 |  |  |  | от 20 до 20 мин.
| т. 8(8162) 682-631 приёмная |  |  |  | от 20 до 60 мин. | [5 empty] | 0.715
| м.т.8-911-600-03-72 главный инженер | ПС 110 кВ Чечулино | ф. 05*, 06*, 07*, 08*
| т. 8(8162) 682-670, 8(8162) 682-660 | ПС 110 кВ Подберезье | ф. 04*,05*,07*,08*
дежурный
17 | ОАО "Подберезский | ПС 110 кВ Подберезье |  | ОП (ПП) | до 5 мин.
| комбинат хлебепродуктов" |  |  |  | от 5 до 20 мин.
| дог. №11-01590 |  | ф. 06, 09 |  | от 20 до 60 мин | [5 empty] | 0.383
т. 8(8162)742-641 приёмная
т. 8(8162) 742-643 гл. инженер
т. 8(8162)742-641, м.т.8-911-645-24-67-
гл. энергетик
т. 8(8162) 742-641 охрана
18 | ООО «ИКЕА Индастри |  |  | ОП (ПП) | до 5 мин. | 2.1
| Новгород" |  |  |  | от 5 до 20 мин. |  |  |  | 5.856
| дог.№ 11-01265 | [9 empty] | 1.91
| т. 8(8162)94-37-51 приёмная | ПС 110 кВ ДСП | ф. 05*, 25* (06*, 07*,
| т. 8(8162) 987-080 гл. энергетик |  | 08*, 27*, 28*)
| м.т.8-921-198-00-61 гл. энерг. | ПС 110 кВ Подберезье | ф. 09*
м.т.8-921-195-00-87 дежурный,
мастер электромастерской
19 | ООО "Агрокомплекс" | ПС 110 кВ Спасская |  | ОП (ПП) | до 5 мин.
| дог. №51-00191 |  |  |  | от 5 до 20 мин.
| м.т. 8-921-964-78-00-ген. Дтректор |  |  |  | от 20 до 60 мин | [5 empty] | 1
| м.т. 8-921-196-54-42-электромонтер |  | ф. 01*, 04*
20 | ООО «УРСА Евразия» | ПС 110 кВ Энергомаш | ф. 38 | ОП | до 5 мин. |  |  | 2.654
| дог.№ 53 |  |  |  | от 5 до 20 мин.
| т. 8(81665)46-180 приёмная |  |  |  | от 20 до 60 мин
| т. 8(81665)46-180 главный инженер |  | ф. 16*
т. 8(81665)46-180 м.т.8-921-202-44-60
гл. энергетик
т. 8(81665)46-183 охрана
21 | ООО «ЮПМ-Кюммене | ПС 110 кВ Энергомаш | ф. 04 | ОП | до 5 мин. |  |  | 2.837
| Чудово» |  |  |  | от 5 до 20 мин.
| дог.№ 514 ДОУПЭ |  |  |  | от 20 до 60 мин
| т. 8(81665)44-606 приёмная |  | ф. 54*
т. 8(81665)44-606 главный инженер
т. 8(81665)44-606, м.т.8-921-202-74-10 гл.энерг.
т. 8(81665)44-616 дежурный по подстанции
22 | АО "Энергомаш" | ПС 110 кВ Энергомаш | ф. 13, 17, 21, 33 | ОП | до 5 мин. |  |  | 0.542
| дог. №51-00001 |  |  |  | от 5 до 20 мин.
| т. 8(81665)49-235 приемная |  |  |  | от 20 до 60 мин
| т. 8(81665)49-306 гл. инженер |  | ф. 19*, 35*, 37*, 39*
т. 8(81665)49-342 гл. энергетик
23 | ООО «Хасслахерлес» | ПС 110 кВ Вишерская |  | ОП (ПП) | до 5 мин. |  |  | 0.1
| дог.№ 52-00069 |  |  |  | от 5 до 20 мин.
| т. 8(8162)968-100 приёмная |  |  |  | от 20 до 60 мин | [9 empty] | 1.696
| т. 8(8162)968-100, 8(8162)968-150 директор |  | ф. 09*, 10*
м.т.8-921-202-02-07 директор
м.т.8-921-707-24-24 ст. инженер
24 | Смешанная нагрузка: МУП "Дружба", Администрация Савинского сельского поселения, МАДОУ № 14 "Детский сад комбинированного вида", СПК "Дубровка" (с/х производ.кооператив), ИП Образцова Т. П., ИП Алексеев С. Н., ООО "Подберезье", МАУ "Савинский СДК", ОАО "МОСТОТРЕСТ", Администрация Трубичинского сельского поселения, Потребительское общество "Новгородское", ООО "ЭнергоПромИнвест", ООО "ДИЗАЙН-СТРОЙ", ОАО "Вымпел-Коммуникации", ЗАО "ТАНДЕР", ООО ТК "Новгородская", население | ПС 110 кВ Подберезье | ф. 03 | ОП | до 5 мин | 0.461
от 5 до 20 мин
от 20 до 60 мин
25 | Смешанная нагрузка: ОАО "Газпром Газораспределение Великий Новгород", ГОБУЗ "ЦП", ИП Кириллова М. В., МАУ "Чечулинский РЦФ", Религиозная организация «Новгородская Епархия Русской Православной Церкви", ВКХ МУП "КХНР", ПАО "Ростелеком, ООО ТК "Новгородская", население | ПС 110 кВ Подберезье | ф. 12 | ОП | до 5 мин | 0.262
от 5 до 20 мин
от 20 до 60 мин
26 | Смешанная нагрузка: Государственная компания "Российские автомобильные дороги" (автодор) БРТП №190 | ПС 110 кВ Дорожная | ф. 4 | ДУ | до 5 мин | 0.011
от 5 до 20 мин
от 20 до 60 мин
27 | Смешанная нагрузка: МБУК "Батецкий межпоселенческий центр культуры и досуга", СПК "Красная звезда", ИП Поляков Ю. А., ИП Авдеев С. П., Потребительское общество "Новгородское" (ПО "Новгородское"), население | ПС 110 кВ Батецкая | ф. 02 | ОП | до 5 мин |  |  | 0.005
от 5 до 20 мин
от 20 до 60 мин
28 | Смешанная нагрузка: ФКУ "Упрдор Россия", ОАУСО "Шимское КЦСО" (комплекный центр социального обслуживания), МУ Шимскя ЦДСК (центр диагностики строительных конструкций), КФХ Акашкин А.Н., ООО "Капитан", ИП Ведехин А.С., ИП Поздеев, ОО ПБ Русь-Агропроект, ООО"СП "Шелонь", Администрация Шимского муниципального района, население | ПС 110 кВ Шимск | ф. 13 | ОП | до 5 мин | 0.286
от 5 до 20 мин
от 20 до 60 мин
29 | Смешанная нагрузка: ФКУ "Упрдор Россия", ОАО "Ростелеком", Администрация Шимского муниципального района, ООО "Вода Виноградова", Медведское сельское поселение, население | ПС 110 кВ Шимск | ф. 14 | ОП | до 5 мин | 0.238
от 5 до 20 мин
от 20 до 60 мин
30 | Смешанная нагрузка: ООО "ВСН", ОАОУ НПО "Агролицей №25", ИП Товмасян М. Л., население | ПС 110 кВ Шимск | ф. 16 | ОП | до 5 мин | 0.206
от 5 до 20 мин
от 20 до 60 мин
ИТОГО по ПО "ИЭС" до 5 мин. |  |  |  |  | 14.74 | 8.602 | 0 | 6.138 | 0 | 0 | 0 | 0 | 0 | 0 | 0
ИТОГО по ПО "ИЭС" от 5 до 20 мин. |  |  |  |  | 14.723 | 0 | 0 | 0 | 14.723 | 0 | 0 | 0 | 0 | 0 | 0
ИТОГО по ПО "ИЭС" от 20 до 60 мин. |  |  |  |  | 13.899 | 0 | 0 | 0 | 0 | 0 | 6.382 | 5.821 | 0 | 0 | 1.696
ВСЕГО по ПО "ИЭС" до 20 мин. (включая объем нагрузки до 5 мин.) |  |  |  |  | 29.463 | 8.602 | 0 | 6.138 | 14.723 | 0 | 0 | 0 | 0 | 0 | 0
ВСЕГО по ПО "ИЭС" до 60 мин. (включая объем нагрузки до 5 мин., до 20 мин.) |  |  |  |  | 43.362 | 8.602 | 0 | 6.138 | 14.723 | 0 | 6.382 | 5.821 | 0 | 0 | 1.696
ИТОГО по ПО "ИЭС" до 5 мин. с нарастающим итогом | [5 empty] | 8.602 | 8.602 | 14.74 | 14.74 | 14.74 | 14.74 | 14.74 | 14.74 | 14.74 | 14.74
ИТОГО по ПО "ИЭС" от 5 до 20 мин. с нарастающим итогом | [5 empty] | 0 | 0 | 0 | 14.723 | 14.723 | 14.723 | 14.723 | 14.723 | 14.723 | 14.723
ИТОГО по ПО "ИЭС" от 20 до 60 мин. с нарастающим итогом | [5 empty] | 0 | 0 | 0 | 0 | 0 | 6.382 | 12.203 | 12.203 | 12.203 | 13.899
ВСЕГО по ПО "ИЭС" до 20 мин. (включая объем нагрузки до 5 мин.) с нарастающим итогом | [5 empty] | 8.602 | 8.602 | 14.74 | 29.463 | 29.463 | 29.463 | 29.463 | 29.463 | 29.463 | 29.463
ВСЕГО по ПО "ИЭС" до 60 мин. (включая объем нагрузки до 5 мин., до 20 мин.) с нарастающим итогом | [5 empty] | 8.602 | 8.602 | 14.74 | 29.463 | 29.463 | 35.845 | 41.666 | 41.666 | 41.666 | 43.362
ПО "Боровичские электрические сети"
31 | ООО "Элегия" | ПС 110 кВ Сельская |  | ОП (ПП) | до 5 мин.
| дог. №21-00003 |  |  |  | от 5 до 20 мин.
| тел. 8-(816-64) 21-010-приёмная |  |  |  | от 20 до 60 мин | [7 empty] | 1.1
| 8-921-101-01-25-энергетик |  | ф. 2*, 8*
32 | АО "Боровичский завод "Полимермаш" | ПС 110 кВ Сельская |  | ОП (ПП) | до 5 мин.
| дог.21-00001 |  |  |  | от 5 до 20 мин.
| т.8-(816-64) 46-588 - секретарь |  |  |  | от 20 до 60 мин | [7 empty] | 0.24
| т.8-(816-64) 90-246 - энергетик |  | ф. 9*, 10*
33 | ОАО БКО | ПС 110 кВ Огнеупоры ПС 110 кВ Рудничная |  | ОП (ПП) | до 5 мин.
| дог.№ 21-00002 |  |  |  | от 5 до 20 мин.
| т.8-(816-64)-9-25-90, 9-25-91-щит управления |  |  |  | от 20 до 60 мин | [7 empty] | 1.5
| т.8-(816-64)-2-63-12 диспетчер. |  | Ввод Т-1 110 кВ*
Ввод Т-2 110 кВ*
34 | ООО "Завод Эльбор" | ПС 110 кВ Прогресс |  | ОП (ПП) | до 5 мин.
| дог.№ 21-00363 |  |  |  | от 5 до 20 мин. |  |  |  |  | 0.2
| т.8-(816-64)-91-611 - ответственный за эл.хоз. |  |  |  | от 20 до 60 мин
| технич.рук., дежурный |  | ф. 24*, 25*
т.8-(816-64)-91-403 исполнительный директор
т.8-(816-64)-91-521 - охрана
35 | ЗАО "Неболочское карьероуправление" | ПС 110 кВ Неболчи |  | ОП (ПП) | до 5 мин.
| дог. № 9-92100-401Т |  |  |  | от 5 до 20 мин.
| 8-(816-2)-968-260, 8-911-618-38-80 гл.энерг. |  |  |  | от 20 до 60 мин | [7 empty] | 0.2
| 8-(816-2)-968-260, 8-911-612-20-20 ген.дир. |  | ф. 6*, 12*
8-921-200-37-73 гл. инженер
36 | ООО "Сетново" | ПС 110 кВ Неболчи |  | ОП (ПП) | до 5 мин.
| дог.№ 22-00149 |  |  |  | от 5 до 20 мин.
| (81668) 65101; 65-102; 61001; |  |  |  | от 20 до 60 мин | [7 empty] | 1.7
| моб. 8-812-930-39-76 ген.дир. |  | ф. 10*, 11*
т. 8-921-101-01-25 - энергетик
37 | ЗАО "Пестовский опытно-механический | ПС 110 кВ Пестово |  | ОП (ПП) | до 5 мин.
| завод" дог.№ 25-00017 |  |  |  | от 5 до 20 мин.
| м.т. 8-911-645-65-45 - директор |  |  |  | от 20 до 60 мин | [7 empty] | 0.1
| т. 8-921-707-93-25 - гл.энергетик |  | ф. 10*
т.8-(816-69)-5-66-12-гл.энергетик
38 | ООО "Пестовский лесопромышленный комплекс" | ПС 110 кВ Пестово |  | ОП (ПП) | до 5 мин.
| дог.№ 45 |  |  |  | от 5 до 20 мин.
| т.8-(816-69)-55-563 приёмная |  |  |  | от 20 до 60 мин | [7 empty] | 2.6
| т.8-(816-69)-555-62, |  | ф. 11*, 12*
главный .энерг.
39 | АО "Окуловская бумажная фабрика" |  |  | ОП (ПП) | до 5 мин.
| дог.№ 9-92100-401Т | ПС 110 кВ Парахино |  |  | от 5 до 20 мин.
| т.8-911-603-24-50 - энергетик, нач. энергоцеха | ГРУ-6,3 кВ |  |  | от 20 до 60 мин. | [7 empty] | 2.8
| т.8-(816-57)-23-012 (приемная) |  | ф. 5*, 13*
| т.8-(812)-336-27-01 (приемная) |  | ф. 28*, 35*, 39*, 40*
40 | ООО "Завод Агрокабель" |  |  | ОП (ПП) | до 5 мин.
| дог. №53-00024 | ПС 330 кВ Окуловская |  |  | от 5 до 20 мин.
| 8 (816-57) 2-33-85, 2-37-31 - директор | ПС 10 кВ Окуловка 1 |  |  | от 20 до 60 мин. | [7 empty] | 1.6
| 8 (816-57) 2-36-33 - тех. руководитель 8 (816-57) 2-38-81 - отв. за эл. Хозяйство | ПС 110 кВ Окуловка-тяговая | ф. 21*, 35*, 7*
41 | Смешанная нагрузка: ЗАО "УМ 282"; ООО "Экономдизайн"; Хрусталёв ВВ; СПК "Прогресс"; ИП Сканцев ДН; уличное освещение; СКЗ и ГРП (газораспределит.пункт); ООО "Звезда 2"; ООО "Мста М"; детский сад; ООО "Родина"; ИП Фомин КА; ООО "Мельница Боровичи"; Шевяков АГ; ООО "Автолига сервис"; ТК "Новгородская"; население. | ПС 110 кВ Прогресс | ф. 1 | ОП | до 5 мин. |  | 0.5
от 5 до 20 мин.
от 20 до 60 мин.
42 | Смешанная нагрузка: ООО "Зета-Контакт"; ООО "Тухун"; уличное освещение; Почта; СКЗ; Библиотека; детский сад; ООО "Родина"; Карьер; ТК "Новгородская"; пилорамы; население. | ПС 110 кВ Прогресс | ф. 2 | ОП | до 5 мин. |  | 0.48
от 5 до 20 мин.
от 20 до 60 мин.
43 | Смешанная нагрузка: ООО "Родина"; СТ "Мелиоратор"; ООО "Молочный дворик"; ИП Орловская; население. | ПС 110 кВ Прогресс | ф. 3 | ОП | до 5 мин. |  | 0.07
от 5 до 20 мин.
от 20 до 60 мин.
44 | Смешанная нагрузка: уличное освещение; Церковь; Клуб; ИП Константинова; ООО "Триф"; павильон ОАО "Деметра"; ИП Ищенко; ИП Яковлев; ООО "Родина"; ИП Цыганкова; ИП Орловская; ООО "Компания СЭВ; ООО "Борохотник"; ООО МЕТСЕ; Булина ИВ; ИП Мухин; ООО "Нордэнерго"; Васильева АВ; ТК Новгородская; население. | ПС 110 кВ Прогресс | ф. 4 | ОП | до 5 мин. |  | 0.135
от 5 до 20 мин.
от 20 до 60 мин.
45 | Смешанная нагрузка: ЗАО "УМ 282"; ООО "Боровичский Мясокомбинат"; ООО "Инвестрой"; Гурьянов АА; Жуков АВ; Утленко ДВ; Белокуров СА; Котельникова ЕН; Иванова ГА; Федотов МС; Трошков СА; ИП Сканцев ДН; уличное освещение; Сельская администрация; Умов СА; ИП Иванова; ИП Тонян; ИП Сабиров; аптека; детский сад; Краснов ЮВ; ИП Плотникова; Клуб; ООО "Костюхинский"; Кобзев АМ; ИП Саркисян; ИП Бойцов; ИП Смирнов; Балагуров ДГ; Тиховская ВГ; ТК "Новгородская"; ООО "Гидроспецстрой"; ООО Т2 Мобайл; население: | ПС 110 кВ Прогресс | ф. 5 | ОП | до 5 мин. |  | 0.37
от 5 до 20 мин.
от 20 до 60 мин.
46 | Смешанная нагрузка: ИП Соловьёв СА; ИП Кудряшов АА; ИП Силин АС; ИП Махова ЕА; ИП Румянцев АВ; ООО "СК Монополис"; ИП Шаров ЕА; ИП Яковлев СИ; ИП Бойцов СВ; ИП Кронштадтова ЕМ; ИП Петрова ИМ; ИП Кодесников ВС; ИП Веселов АИ; ООО "Универсал-строй"; ИП Чугунова СВ; ИП Веселов ИМ; уличное освещение; ИП Кузин РП; ООО "Строй-гид; население. | ПС 110 кВ Пестово | ф. 6 | ОП | до 5 мин. |  | 0.2
от 5 до 20 мин.
от 20 до 60 мин.
47 | Смешанная нагрузка: Уличное освещение; ИП Катешев ЕН; ИП Радыгин СВ; ИП Лебедева ВВ; МОБУ ДОД "ДЮСШ"; ИП Орлов ВВ; население. | ПС 110 кВ Пестово | ф. 9 | ОП | до 5 мин. |  | 0.11
от 5 до 20 мин.
от 20 до 60 мин.
48 | Смешанная нагрузка: Уличное освещение; КХ Джамалова МГ; Михалева АС; ИП Андреева ЛА; ООО "Трансстроймеханизация"; ИП Мишиева ИИ; население. | ПС 330 кВ Окуловская | ф. 14 | ОП | до 5 мин. |  | 0.4
от 5 до 20 мин.
от 20 до 60 мин.
49 | Смешанная нагрузка: Дом культуры; уличное освещение; Приход А.Невского; ООО "Первая Национальная группа"; ФГБУ НП "Валдайский"; ФГБУ "Национальный парк"; ООО "Русские башни"; МАОУ "Школа Боровно"; ООО "Интерэнергосоюз"; население. | ПС 330 кВ Окуловская | ф. 29 | ОП | до 5 мин. |  | 0.5
от 5 до 20 мин.
от 20 до 60 мин.
50 | Смешанная нагрузка: Уличное освещение; ОАУСО"Окуловский КЦСО" (культурный центр); ООО "Завод Агрокабель"; часовня; ИП Алиев ЧАО; ИП Алексеенко ММ; ИП Малюхин СВ; ИП Вершинина АН; ИП Читанова НО; ИП Ивченко ПА; ООО "Колхида"; ООО ТК "Новгородская"; население. | ПС 330 кВ Окуловская | ф. 35 | ОП | до 5 мин. |  | 0.7
от 5 до 20 мин.
от 20 до 60 мин.
51 | Смешанная нагрузка: ИП Усманов РХ; МДОУ детский сад №17; ЧП Федоров СГ; уличное освещение; ЧП Иванова ОВ; ИП Иванова СП; ИП Максимов СБ; АО "Газпром"; ООО "НовЛенСтрой"; ООО "Фьорд"; ООО "Радуга"; ООО ТК Новгородская; население. | ПС 110 кВ Любытино | ф. 3 | ОП | до 5 мин. |  | 0.11
от 5 до 20 мин.
от 20 до 60 мин.
52 | Смешанная нагрузка: ИП глава КФХ Серков НВ; ИП Егоров СП; КХ Кузьмина; Почта; библиотека; уличное освещение; ООО "БЛПК"; ИП Попов АА; Петрова ЛА; Тишелович ВП; ООО "РОЯЛ"; кркстьянско фермерское хозяйство КФК ПегливанянАБ; население. | ПС 110 кВ Любытино | ф. 5 | ОП | до 5 мин. |  | 0.05
от 5 до 20 мин.
от 20 до 60 мин.
53 | Смешанная нагрузка: ЗАО "Агро"; Дом культуры; библиотеки; МДОУ Детский сад №17; уличное освещение; ООО Агрофирма "Государь"; АО "ОКТАГОН"; Ершова МН; ООО "АВВА Групп"; Муртазаев АГ; Гончаренко ЕЛ; Литвинов ОЮ; ООО ТК Новгородская; население. | ПС 110 кВ Любытино | ф. 6 | ОП | до 5 мин. |  | 0.1
от 5 до 20 мин.
от 20 до 60 мин.
54 | Смешанная нагрузка: ЧП Макарова ЛС; уличное освещение; АО "Газпром"; Савенков ВВ; ПАО Вымпелком; Новгородский РТПЦ (радио-телевизионный передающий центр; население. | ПС 110 кВ Любытино | ф. 8 | ОП | до 5 мин. |  | 0.06
от 5 до 20 мин.
от 20 до 60 мин.
55 | Смешанная нагрузка: ООО "Любытино-слалом"; уличное освещение; База отдыха "Мать и дитя"; Церковь; ООО "Новгородский доркомсервис"; население. | ПС 110 кВ Любытино | ф. 7 | ОП | до 5 мин. |  | 0.11
от 5 до 20 мин.
от 20 до 60 мин.
56 | Смешанная нагрузка: ООО "Новгороднефтепродукт"; уличное освещение; ИП Костандян КС; АО "Газпром"; ИП Егорова ЕА; ИП Туманов АВ; ООО "Экосити"; Плотников ТА; Семенов ВБ; население. | ПС 110 кВ Любытино | ф. 12 | ОП | до 5 мин. |  | 0.07
от 5 до 20 мин.
от 20 до 60 мин.
57 | Смешанная нагрузка: ООО "Мошенское ДЭП" (дорожно эксплуатационное предприятие); уличное освещение; ООО "Грин-ВУД"; ООО "Галс"; КХ Кондратьева АД; Мошенское РайПО; ООО "Стимул"; МОУ "СОШ с. Мошенское"; МУ Автобаза; библиотека; клуб; ИП Авакян РГ; ИП Хадаев СБ; ООО Содружество; ИП Голубева АА; Антонов АН; ООО "Рубеж"; ООО ТК Новгородская; население. | ПС 110 кВ Мошенское | ф. 2 | ОП | до 5 мин. |  | 0.225
от 5 до 20 мин.
от 20 до 60 мин.
58 | Смешанная нагрузка: Хвойнинское РайПО; ООО "Норд"; МБУК ЦКДО "Гармония"; МОУ "СОШ д. Остахново"; уличное освещение; Королев ДЕ; Жегалин СК; Лесничество; Рыльская СС; СХК "Родина"; Пинаев АВ; ПАО Ростелеком; ООО ТК Новгородская; население. | ПС 110 кВ Хвойная | ф. 7 | ОП | до 5 мин. |  | 0.098
от 5 до 20 мин.
от 20 до 60 мин.
59 | Смешанная нагрузка: КХ Кондратьев; Хвойнинское РайПО; Почта; уличное освещение; МОУ "СОШИ д. Мякишево"; ООО "Ермак"; НАО "ТЭК"; население. | ПС 110 кВ Хвойная | ф. 5 | ОП | до 5 мин. |  | 0.14
от 5 до 20 мин.
от 20 до 60 мин.
ИТОГО по ПО "БЭС" до 5 мин. |  |  |  |  | 4.428 | 0 | 4.428 | 0 | 0 | 0 | 0 | 0 | 0 | 0 | 0
ИТОГО по ПО "БЭС" от 5 до 20 мин. |  |  |  |  | 0.2 | 0 | 0 | 0 | 0 | 0.2 | 0 | 0 | 0 | 0 | 0
ИТОГО по ПО "БЭС" от 20 до 60 мин. |  |  |  |  | 11.84 | 0 | 0 | 0 | 0 | 0 | 0 | 0 | 11.84 | 0 | 0
ВСЕГО по ПО "БЭС" до 20 мин. (включая объем нагрузки до 5 мин.) |  |  |  |  | 4.628 | 0 | 4.428 | 0 | 0 | 0.2 | 0 | 0 | 0 | 0 | 0
ВСЕГО по ПО "БЭС" до 60 мин. (включая объем нагрузки до 5 мин., до 20 мин.) |  |  |  |  | 16.468 | 0 | 4.428 | 0 | 0 | 0.2 | 0 | 0 | 11.84 | 0 | 0
ИТОГО по ПО "БЭС" до 5 мин. с нарастающим итогом | [5 empty] | 0 | 4.428 | 4.428 | 4.428 | 4.428 | 4.428 | 4.428 | 4.428 | 4.428 | 4.428
ИТОГО по ПО "БЭС" от 5 до 20 мин. с нарастающим итогом | [5 empty] | 0 | 0 | 0 | 0 | 0.2 | 0.2 | 0.2 | 0.2 | 0.2 | 0.2
ИТОГО по ПО "БЭС" от 20 до 60 мин. с нарастающим итогом | [5 empty] | 0 | 0 | 0 | 0 | 0 | 0 | 0 | 11.84 | 11.84 | 11.84
ВСЕГО по ПО "БЭС" до 20 мин. (включая объем нагрузки до 5 мин.) с нарастающим итогом | [5 empty] | 0 | 4.428 | 4.428 | 4.428 | 4.628 | 4.628 | 4.628 | 4.628 | 4.628 | 4.628
ВСЕГО по ПО "БЭС" до 60 мин. (включая объем нагрузки до 5 мин., до 20 мин.) с нарастающим итогом | [5 empty] | 0 | 4.428 | 4.428 | 4.428 | 4.628 | 4.628 | 4.628 | 16.468 | 16.468 | 16.468
ПО "Валдайские электрические сети"
60 | Смешанная нагрузка: ЗАО "Терминал Валдай", | ПС 110 кВ Валдай | ф. 5, 17 | ОП | до 5 мин. |  |  | 0.539
| ООО "Инжстрой Валдай", б.о. Голубой факел, |  |  |  | от 5 до 20 мин.
| население |  |  |  | от 20 до 60 мин
61 | Смешанная нагрузка: ООО "Спецстрой", | ПС 110 кВ Демянск | ф. 1, 2, 3, 8, 9 | ОП | до 5 мин. |  |  | 0.502
| СПК "Искра", |  |  |  | от 5 до 20 мин.
| пилорамы, население |  |  |  | от 20 до 60 мин
62 | Смешанная нагрузка: ООО "Тимбер Тек", | ПС 110 кВ Крестцы | ф. 2, 10, 12 | ОП | до 5 мин. |  |  | 0.502
| ООО "Биопродмаш", ООО "Фореко" |  |  |  | от 5 до 20 мин.
| гаражи, склады, население |  |  |  | от 20 до 60 мин
63 | Смешанная нагрузка: пилорамы, население, | ПС 110 кВ Марёво | ф. 2, 4, 5, 7 | ОП | до 5 мин. |  |  | 0.068
| магазины |  |  |  | от 5 до 20 мин.
от 20 до 60 мин
64 | Смешанная нагрузка: ОАО "Валдайский механический завод", АБЗ, АЗС, население | ПС 110 кВ Валдай | ф. 1, 3 | ОП | до 5 мин. |  |  | 0.502
| механический завод",асфальтобетонный завод |  |  |  | от 5 до 20 мин.
| (АБЗ), автозаправочная станция (АЗС), население |  |  |  | от 20 до 60 мин
65 | Смешанная нагрузка: ООО "Мара", население | ПС 110 кВ Демянск | ф. 11 | ОП | до 5 мин. |  |  | 0.097
от 5 до 20 мин.
от 20 до 60 мин
66 | Смешанная нагрузка: ООО "Русбиоком", население | ПС 110 кВ Марёво | ф. 1, 8, 9 | ОП | до 5 мин. |  |  | 0.199
от 5 до 20 мин.
от 20 до 60 мин
67 | Смешанная нагрузка: пилорама, | ПС 110 кВ Крестцы | ф. 8 | ОП | до 5 мин. |  |  | 0.431
| население, асфальтобетонный завод (АБЗ), |  |  |  | от 5 до 20 мин.
| автозаправочная станция (АЗС) |  |  |  | от 20 до 60 мин
ИТОГО по ПО "ВЭС" до 5 мин. |  |  |  |  | 2.84 | 0 | 0 | 2.84 | 0 | 0 | 0 | 0 | 0 | 0 | 0
ИТОГО по ПО "ВЭС" от 5 до 20 мин. |  |  |  |  | 0 | 0 | 0 | 0 | 0 | 0 | 0 | 0 | 0 | 0 | 0
ИТОГО по ПО "ВЭС" от 20 до 60 мин. |  |  |  |  | 0 | 0 | 0 | 0 | 0 | 0 | 0 | 0 | 0 | 0 | 0
ВСЕГО по ПО "ВЭС" до 20 мин. (включая объем нагрузки до 5 мин.) |  |  |  |  | 2.84 | 0 | 0 | 2.84 | 0 | 0 | 0 | 0 | 0 | 0 | 0
ВСЕГО по ПО "ВЭС" до 60 мин. (включая объем нагрузки до 5 мин., до 20 мин.) |  |  |  |  | 2.84 | 0 | 0 | 2.84 | 0 | 0 | 0 | 0 | 0 | 0 | 0
ИТОГО по ПО "ВЭС" до 5 мин. с нарастающим итогом | [5 empty] | 0 | 0 | 2.84 | 2.84 | 2.84 | 2.84 | 2.84 | 2.84 | 2.84 | 2.84
ИТОГО по ПО "ВЭС" от 5 до 20 мин. с нарастающим итогом | [5 empty] | 0 | 0 | 0 | 0 | 0 | 0 | 0 | 0 | 0 | 0
ИТОГО по ПО "ВЭС" от 20 до 60 мин. с нарастающим итогом | [5 empty] | 0 | 0 | 0 | 0 | 0 | 0 | 0 | 0 | 0 | 0
ВСЕГО по ПО "ВЭС" до 20 мин. (включая объем нагрузки до 5 мин.) с нарастающим итогом | [5 empty] | 0 | 0 | 2.84 | 2.84 | 2.84 | 2.84 | 2.84 | 2.84 | 2.84 | 2.84
ВСЕГО по ПО "ВЭС" до 60 мин. (включая объем нагрузки до 5 мин., до 20 мин.) с нарастающим итогом | [5 empty] | 0 | 0 | 2.84 | 2.84 | 2.84 | 2.84 | 2.84 | 2.84 | 2.84 | 2.84
ПО "Старорусские электрические сети"
68 | ОАО "ПФК" | ПС 110 кВ Парфино |  | ОП (ПП) | до 5 мин.
| т. 8-964-310-70-79 - гл. энергетик |  | ф. 7/6 |  | от 5 до 20 мин. |  |  |  | 1.212
| т. 8-(816-50)-68-560, 8-921-697-19-58 - |  |  |  | от 20 до 60 мин
| главный инженер |  | ф.3/6 ⃰
т.8-(816-50)68-548 электрик
69 | НОАУ "Старорусский | ПС 110 кВ Медниково |  | ОП (ПП) | до 5 мин.
| лесхоз" |  |  |  | от 5 до 20 мин.
| тел.8-(816-52)-58-537 - приемная |  | ф. 9 |  | от 20 до 60 мин | [5 empty] | 0.1
т. 8-921-027-62-02-директор
70 | ООО" Полавский завод пластмасс" | ПС 110 кВ Пола |  | ОП (ПП) | до 5 мин.
| т. 8-911-209-61-13 - руководитель (С-Пб) |  |  |  | от 5 до 20 мин.
| т. 8-911-641-17-08 - начальник производства |  | ф.3 |  | от 20 до 60 мин | [9 empty] | 0
т.8-(812)-718-46-88 - директор (С-Пб)
т.8-(816-50)-67-253 - Полавский участок
71 | Смешанная нагрузка (частный сектор, предприятия индивид предпринимателей, администрация сельского поселения,ДК (дом культуры), магазины, школа) | ПС 110 кВ Русса | ф.6 | ОП | до 5 мин. | 0.182
от 5 до 20 мин.
от 20 до 60 мин
72 | Смешанная нагрузка (частный сектор, с/х предприятия, магазины, школа) | ПС 110 кВ Русса | ф.5 | ОП | до 5 мин. | 0.162
от 5 до 20 мин.
от 20 до 60 мин
73 | Смешанная нагрузка (частный сектор, магазины, администрация сельского поселения, ДК, с\х предприятия, школа) | ПС 110 кВ Русса | ф.10 | ОП | до 5 мин. | 0.254
от 5 до 20 мин.
от 20 до 60 мин
ИТОГО по ПО "СЭС" до 5 мин. |  |  |  |  | 0.598 | 0.598 | 0 | 0 | 0 | 0 | 0 | 0 | 0 | 0 | 0
ИТОГО по ПО "СЭС" от 5 до 20 мин. |  |  |  |  | 1.212 | 0 | 0 | 0 | 1.212 | 0 | 0 | 0 | 0 | 0 | 0
ИТОГО по ПО "СЭС" от 20 до 60 мин. |  |  |  |  | 0.1 | 0 | 0 | 0 | 0 | 0 | 0.1 | 0 | 0 | 0 | 0
ВСЕГО по ПО "СЭС" до 20 мин. (включая объем нагрузки до 5 мин.) |  |  |  |  | 1.81 | 0.598 | 0 | 0 | 1.212 | 0 | 0 | 0 | 0 | 0 | 0
ВСЕГО по ПО "СЭС" до 60 мин. (включая объем нагрузки до 5 мин., до 20 мин.) |  |  |  |  | 1.91 | 0.598 | 0 | 0 | 1.212 | 0 | 0.1 | 0 | 0 | 0 | 0
ИТОГО по ПО "СЭС" до 5 мин. с нарастающим итогом | [5 empty] | 0.598 | 0.598 | 0.598 | 0.598 | 0.598 | 0.598 | 0.598 | 0.598 | 0.598 | 0.598
ИТОГО по ПО "СЭС" от 5 до 20 мин. с нарастающим итогом | [5 empty] | 0 | 0 | 0 | 1.212 | 1.212 | 1.212 | 1.212 | 1.212 | 1.212 | 1.212
ИТОГО по ПО "СЭС" от 20 до 60 мин. с нарастающим итогом | [5 empty] | 0 | 0 | 0 | 0 | 0 | 0.1 | 0.1 | 0.1 | 0.1 | 0.1
ВСЕГО по ПО "СЭС" до 20 мин. (включая объем нагрузки до 5 мин.) с нарастающим итогом | [5 empty] | 0.598 | 0.598 | 0.598 | 1.81 | 1.81 | 1.81 | 1.81 | 1.81 | 1.81 | 1.81
ВСЕГО по ПО "СЭС" до 60 мин. (включая объем нагрузки до 5 мин., до 20 мин.) с нарастающим итогом | [5 empty] | 0.598 | 0.598 | 0.598 | 1.81 | 1.81 | 1.91 | 1.91 | 1.91 | 1.91 | 1.91
ИТОГО по филиалу ПАО "МРСК Северо-Запада" "Новгородэнерго" до 5 мин. |  |  |  |  | 22.606 | 9.2 | 4.428 | 8.978 | 0 | 0 | 0 | 0 | 0 | 0 | 0
ИТОГО по филиалу ПАО "МРСК Северо-Запада" "Новгородэнерго" от 5 до 20 мин. |  |  |  |  | 16.135 | 0 | 0 | 0 | 15.935 | 0.2 | 0 | 0 | 0 | 0 | 0
ИТОГО по филиалу ПАО "МРСК Северо-Запада" "Новгородэнерго" от 20 до 60 мин. |  |  |  |  | 25.839 | 0 | 0 | 0 | 0 | 0 | 6.482 | 5.821 | 11.84 | 0 | 1.696
ВСЕГО по филиалу ПАО "МРСК Северо-Запада" "Новгородэнерго" до 20 мин. (включая объем нагрузки до 5 мин.) |  |  |  |  | 38.741 | 9.2 | 4.428 | 8.978 | 15.935 | 0.2 | 0 | 0 | 0 | 0 | 0
ВСЕГО по филиалу ПАО "МРСК Северо-Запада" "Новгородэнерго" до 60 мин. (включая объем нагрузки до 5 мин., до 20 мин.) |  |  |  |  | 64.58 | 9.2 | 4.428 | 8.978 | 15.935 | 0.2 | 6.482 | 5.821 | 11.84 | 0 | 1.696
ИТОГО по филиалу ПАО "МРСК Северо-Запада" "Новгородэнерго" до 5 мин. с нарастающим итогом | [5 empty] | 9.2 | 13.628 | 22.606 | 22.606 | 22.606 | 22.606 | 22.606 | 22.606 | 22.606 | 22.606
ИТОГО по филиалу ПАО "МРСК Северо-Запада" "Новгородэнерго" от 5 до 20 мин. с нарастающим итогом | [5 empty] | 0 | 0 | 0 | 15.935 | 16.135 | 16.135 | 16.135 | 16.135 | 16.135 | 16.135
ИТОГО по филиалу ПАО "МРСК Северо-Запада" "Новгородэнерго" от 20 до 60 мин. с нарастающим итогом | [5 empty] | 0 | 0 | 0 | 0 | 0 | 6.482 | 12.303 | 24.143 | 24.143 | 25.839
ВСЕГО по филиалу ПАО "МРСК Северо-Запада" "Новгородэнерго" до 20 мин. (включая объем нагрузки до 5 мин.) с нарастающим итогом | [5 empty] | 9.2 | 13.628 | 22.606 | 38.541 | 38.741 | 38.741 | 38.741 | 38.741 | 38.741 | 38.741
ВСЕГО по филиалу ПАО "МРСК Северо-Запада" "Новгородэнерго" до 60 мин. (включая объем нагрузки до 5 мин., до 20 мин.) с нарастающим итогом | [5 empty] | 9.2 | 13.628 | 22.606 | 38.541 | 38.741 | 45.223 | 51.044 | 62.884 | 62.884 | 64.58
Потребители АО "Новгородоблэлектро"
Новгородское отделение, тел. диспетчера 77-22-22
74 | Промышленная зона | ПС 110 кВ Районная |  | ОП (ПП) | до 5 мин.
| (ЗАО "Проектстрой") |  |  |  | от 5 до 20 мин.
| Приемная: 22-76-48 |  | ф. 18 |  | от 20 до 60 мин | [5 empty] | 0.40074
тел.22-18-77 нач. отдела электроцеха,
тел. 62-73-28 гл. инженер
75 | Промышленная зона | ПС 110 кВ Районная | ф.41 | ОП | до 5 мин. | 0.23616
| (ООО "Новгородснаб" тел.:62-82-46, 62-86-04 |  |  |  | от 5 до 20 мин.
| ООО "Лес" тел.:8-911-027-03-04 и др. |  |  |  | от 20 до 60 мин
тел. 77-22-22 деж. Диспетчер НОКЭ
76 | Промышленная зона | ПС 110 кВ Районная | ф.33 | ОП | до 5 мин. | 0.1476
| (ЗАО "Стройснаб" тел.:73-26-14, |  |  |  | от 5 до 20 мин.
| 8-911-633-12-15 |  |  |  | от 20 до 60 мин
ООО "Фобус" тел.: 640-052, 640-202
ООО "Строительное предприятие 640"
тел.: 642-404, 641-627
77 | Промышленная зона | ПС 110 кВ Районная | ф.48 | ОП | до 5 мин. | 0
| (ООО "Галичи" тел.:62-24-82, 62-24-81, |  |  |  | от 5 до 20 мин.
| 62-66-70 |  |  |  | от 20 до 60 мин
ОАО "Российские железные дороги"
грузовой двор.
тел.:8-921-406-60-21 и др.
78 | ЗАО "ПК "Волховец", дог.№ 00005 и др. | ПС 110 кВ Районная | ф.34, 20 | ОП | до 5 мин. | 1.6081
| 94-46-00 приемная, |  |  |  | от 5 до 20 мин.
| 94-47-08, 8-911-600-39-88 гл.энергетик, |  |  |  | от 20 до 60 мин
94-46-94, 8-911-041-96-33 зам. гл. энергетика
94-46-88, 94-47-29 деж.электрик
79 | Жилая зона | ПС 110 кВ Районная | ф. 37 | ОП | до 5 мин. | 0.25208
| ул. Ломоносова, пр.Мира, пр.Корсунова |  |  |  | от 5 до 20 мин.
от 20 до 60 мин
80 | ОАО "Трансвит" | ПС 110 кВ Районная |  | ОП (ПП) | до 5 мин.
| дог.№ 01314 |  |  |  | от 5 до 20 мин.
| тел. 77-44-74 гл. энергетик |  | ф. 13, 22 |  | от 20 до 60 мин | [5 empty] | 1.0368
81 | ООО "КСМ" дог.№ 01339, тел.646-383 рук., | ПС 110 кВ Насосная |  | ОП (ПП) | до 5 мин.
| 646-370 приемная, |  |  |  | от 5 до 20 мин.
| 646-470 гл. инж., |  | ф. 11 |  | от 20 до 60 мин | [5 empty] | 0.40488
64-68-82, 8-964-690-46-56 гл. энергетик,
82 | ЗАО "Лактис", дог.№01337, | ПС 110 кВ Районная |  | ОП (ПП) | до 5 мин.
| 500-908, 8-921-201-03-00 гл. энергетик, |  |  |  | от 5 до 20 мин.
| тел.629-108, 8-921-606-20-36 мастер эл.служ. |  | ф. 45, 46 |  | от 20 до 60 мин | [5 empty] | 1.1503
629-128, 8-921-606-20-43 деж.электромонтер
83 | ООО "Лента", дог.№ 00004 | ПС 110 кВ Мостищи |  | ОП (ПП) | до 5 мин.
| 8-(812)-380-61-31 центр.приемная, |  |  |  | от 5 до 20 мин.
| 68-00-91 приемная, 8-921-570-12-08 гл. энерг. |  | ф. 25 |  | от 20 до 60 мин | [5 empty] | 0.7393
68-00-96 доб. 768 - гл. энергетик
84 | ООО "Деловой партнер" дог.№1336 | ПС 110 кВ Южная |  | ОП (ПП) | до 5 мин.
| тел.: 772-712, 79-22-28, 73-64-58 |  |  |  | от 5 до 20 мин.
| 8-911-616-04-96 энергетик |  | ф. 31, 05 |  | от 20 до 60 мин | [5 empty] | 0.2292
85 | Промышленная зона (ООО Керамзит, | ПС 35 кВ ЖБИ |  | ОП (ПП) | до 5 мин.
| Новобалт-Евролин) |  |  |  | от 5 до 20 мин.
|  |  | ф. 08 |  | от 20 до 60 мин | [5 empty] | 0.55728
86 | Промышленная зона (ИП и предприятия: | ПС 35 кВ ЖБИ |  | ОП (ПП) | до 5 мин.
| Таможня, ООО "Промтранс", ООО "Волховец", ООО "Новтрак", ООО "НОвАК и т.д.) |  |  |  | от 5 до 20 мин.
|  |  | ф. 03 |  | от 20 до 60 мин | [5 empty] | 1.5314
87 | Жилая зона | ПС 110 кВ Восточная |  | ОП | до 5 мин.
| ул. Я.Павлова 7 со встроенной котельной, Я.Павлова 1, 3 |  |  |  | от 5 до 20 мин.
| ул. Державина 11, 13 со встраенными помещениями, |  | ф. 08, 05 |  | от 20 до 60 мин | [5 empty] | 0.2652
котельными
88 | ООО "Лента", дог.№ 00002 | ПС 110 кВ Районная |  | ОП (ПП) | до 5 мин.
| 8-(812)380-61-31 центр.приемная, |  |  |  | от 5 до 20 мин.
| 68-00-91 приёмная, 8-921-570-12-08 гл. энергетик |  | ф. 23, 28 |  | от 20 до 60 мин | [5 empty] | 0.5798
89 | Нов.ГУ им. Я. Мудрого | ПС 110 кВ Районная |  | ОП (ПП) | до 5 мин.
| дог.№ 01933 |  |  |  | от 5 до 20 мин.
| 62-99-15, 8-950-682-20-32 гл. энергетик |  | ф. 25 |  | от 20 до 60 мин | [5 empty] | 0.234
62-75-36 приемная зам.директора адм.хоз.час.
ИТОГО по Новгородскому отделению до 5 мин. |  |  |  |  | 2.244 | 2.244 | 0 | 0 | 0 | 0 | 0 | 0 | 0 | 0 | 0
ИТОГО по Новгородскому отделению от 5 до 20 мин. |  |  |  |  | 0 | 0 | 0 | 0 | 0 | 0 | 0 | 0 | 0 | 0 | 0
ИТОГО по Новгородскому отделению от 20 до 60 мин. |  |  |  |  | 7.1289 | 0 | 0 | 0 | 0 | 0 | 7.1289 | 0 | 0 | 0 | 0
ВСЕГО по Новгородскому отделению до 20 мин. (включая объем нагрузки до 5 мин.) |  |  |  |  | 2.244 | 2.244 | 0 | 0 | 0 | 0 | 0 | 0 | 0 | 0 | 0
ВСЕГО по Новгородскому отделению до 60 мин. (включая объем нагрузки до 5 мин., до 20 мин.) |  |  |  |  | 9.3729 | 2.244 | 0 | 0 | 0 | 0 | 7.1289 | 0 | 0 | 0 | 0
ИТОГО по Новгородскому отделению до 5 мин. с нарастающим итогом | [5 empty] | 2.244 | 2.244 | 2.244 | 2.244 | 2.244 | 2.244 | 2.244 | 2.244 | 2.244 | 2.244
ИТОГО по Новгородскому отделению от 5 до 20 мин. с нарастающим итогом | [5 empty] | 0 | 0 | 0 | 0 | 0 | 0 | 0 | 0 | 0 | 0
ИТОГО по Новгородскому отделению от 20 до 60 мин. с нарастающим итогом | [5 empty] | 0 | 0 | 0 | 0 | 0 | 7.1289 | 7.1289 | 7.1289 | 7.1289 | 7.1289
ВСЕГО по Новгородскому отделению до 20 мин. (включая объем нагрузки до 5 мин.) с нарастающим итогом | [5 empty] | 2.244 | 2.244 | 2.244 | 2.244 | 2.244 | 2.244 | 2.244 | 2.244 | 2.244 | 2.244
ВСЕГО по Новгородскому отделению до 60 мин. (включая объем нагрузки до 5 мин., до 20 мин.) с нарастающим итогом | [5 empty] | 2.244 | 2.244 | 2.244 | 2.244 | 2.244 | 9.3729 | 9.3729 | 9.3729 | 9.3729 | 9.3729
Чудовский филиал тел. диспетчера 8-(816-65)-54-260
90 | Жилая зона и предприятия | ПС 330 кВ Чудово | ф.16 | ОП | до 5 мин. |  |  | 0.27
| "Чудовский Лесхоз" |  |  |  | от 5 до 20 мин.
| тел. 8-(816-65)-54-260 |  |  |  | от 20 до 60 мин
ИТОГО по Чудовскому филиалу до 5 мин. |  |  |  |  | 0.27 | 0 | 0 | 0.27 | 0 | 0 | 0 | 0 | 0 | 0 | 0
ИТОГО по Чудовскому филиалу от 5 до 20 мин. |  |  |  |  | 0 | 0 | 0 | 0 | 0 | 0 | 0 | 0 | 0 | 0 | 0
ИТОГО по Чудовскому филиалу от 20 до 60 мин. |  |  |  |  | 0 | 0 | 0 | 0 | 0 | 0 | 0 | 0 | 0 | 0 | 0
ВСЕГО по Чудовскому филиалу до 20 мин. (включая объем нагрузки до 5 мин.) |  |  |  |  | 0.27 | 0 | 0 | 0.27 | 0 | 0 | 0 | 0 | 0 | 0 | 0
ВСЕГО по Чудовскому филиалу до 60 мин. (включая объем нагрузки до 5 мин., до 20 мин.) |  |  |  |  | 0.27 | 0 | 0 | 0.27 | 0 | 0 | 0 | 0 | 0 | 0 | 0
ИТОГО по Чудовскому филиалу до 5 мин. с нарастающим итогом | [5 empty] | 0 | 0 | 0.27 | 0.27 | 0.27 | 0.27 | 0.27 | 0.27 | 0.27 | 0.27
ИТОГО по Чудовскому филиалу от 5 до 20 мин. с нарастающим итогом | [5 empty] | 0 | 0 | 0 | 0 | 0 | 0 | 0 | 0 | 0 | 0
ИТОГО по Чудовскому филиалу от 20 до 60 мин. с нарастающим итогом | [5 empty] | 0 | 0 | 0 | 0 | 0 | 0 | 0 | 0 | 0 | 0
ВСЕГО по Чудовскому филиалу до 20 мин. (включая объем нагрузки до 5 мин.) с нарастающим итогом | [5 empty] | 0 | 0 | 0.27 | 0.27 | 0.27 | 0.27 | 0.27 | 0.27 | 0.27 | 0.27
ВСЕГО по Чудовскому филиалу до 60 мин. (включая объем нагрузки до 5 мин., до 20 мин.) с нарастающим итогом | [5 empty] | 0 | 0 | 0.27 | 0.27 | 0.27 | 0.27 | 0.27 | 0.27 | 0.27 | 0.27
Боровичский филиал, тел. диспетчера 8-(816-64)-4-17-27
91 | Промышленная зона | ПС 110 кВ Прогресс | ф. 11 | ОП | до 5 мин. |  | 0.1548
| (ОАО Мастатор), тел. 8-(816-64)-49-226, |  |  |  | от 5 до 20 мин.
| 8-921-840-89-71 |  |  |  | от 20 до 60 мин
92 | Жилая зона и ЗАО "Боровичи - мебель" | ПС 110 кВ Прогресс | ф.7 | ОП | до 5 мин. |  | 1.896
| дог.№ 00678 |  |  |  | от 5 до 20 мин.
| тел.: 8-(816-64)-21-222 -продавцы, |  |  |  | от 20 до 60 мин
тел: 8-(816-64)-211-03 - приемная тел. 8-921-202-81-01 - энергетик
93 | Жилая зона и ОАО "Красный Октябрь" | ПС 110 кВ Прогресс | ф. 9, 10 | ОП | до 5 мин. |  | 0.0398
| дог. 1210 |  |  |  | от 5 до 20 мин.
| тел.: 8-(816-64)404-26 |  |  |  | от 20 до 60 мин
ИТОГО по Боровичскому филиалу 5 мин. |  |  |  |  | 2.0906 | 0 | 2.0906 | 0 | 0 | 0 | 0 | 0 | 0 | 0 | 0
ИТОГО по Боровичскому филиалу от 5 до 20 мин. |  |  |  |  | 0 | 0 | 0 | 0 | 0 | 0 | 0 | 0 | 0 | 0 | 0
ИТОГО по Боровичскому филиалу от 20 до 60 мин. |  |  |  |  | 0 | 0 | 0 | 0 | 0 | 0 | 0 | 0 | 0 | 0 | 0
ВСЕГО по Боровичскому филиалу до 20 мин. (включая объем нагрузки до 5 мин.) |  |  |  |  | 2.0906 | 0 | 2.0906 | 0 | 0 | 0 | 0 | 0 | 0 | 0 | 0
ВСЕГО по Боровичскому филиалу до 60 мин. (включая объем нагрузки до 5 мин., до 20 мин.) |  |  |  |  | 2.0906 | 0 | 2.0906 | 0 | 0 | 0 | 0 | 0 | 0 | 0 | 0
ИТОГО по Боровичскому филиалу 5 мин. с нарастающим итогом | [5 empty] | 0 | 2.0906 | 2.0906 | 2.0906 | 2.0906 | 2.0906 | 2.0906 | 2.0906 | 2.0906 | 2.0906
ИТОГО по Боровичскому филиалу от 5 до 20 мин. с нарастающим итогом | [5 empty] | 0 | 0 | 0 | 0 | 0 | 0 | 0 | 0 | 0 | 0
ИТОГО по Боровичскому филиалу от 20 до 60 мин. с нарастающим итогом | [5 empty] | 0 | 0 | 0 | 0 | 0 | 0 | 0 | 0 | 0 | 0
ВСЕГО по Боровичскому филиалу до 20 мин. (включая объем нагрузки до 5 мин.) с нарастающим итогом | [5 empty] | 0 | 2.0906 | 2.0906 | 2.0906 | 2.0906 | 2.0906 | 2.0906 | 2.0906 | 2.0906 | 2.0906
ВСЕГО по Боровичскому филиалу до 60 мин. (включая объем нагрузки до 5 мин., до 20 мин.) с нарастающим итогом | [5 empty] | 0 | 2.0906 | 2.0906 | 2.0906 | 2.0906 | 2.0906 | 2.0906 | 2.0906 | 2.0906 | 2.0906
Старорусский филиал, тел. диспетчера 8-(816-52)-52-639
94 | Промышленная зона | ПС 110 кВ Русса | ф.15 | ОП | до 5 мин. | 0.6572
| (ООО "Лакто-Новгород") |  |  |  | от 5 до 20 мин.
| т.8-(816-52)-5-61-85 |  |  |  | от 20 до 60 мин
95 | Смешанная нагрузка (жилая и пром зоны) | ПС 110 кВ Медниково | ф.14 | ОП | до 5 мин. | 0.3924
| (ОАО "Завод Староруссприбор) |  |  |  | от 5 до 20 мин.
| т.8-(816-52)-5-18-05 |  |  |  | от 20 до 60 мин
ИТОГО по Старорусскому филиалу до 5 мин. |  |  |  |  | 1.0496 | 1.0496 | 0 | 0 | 0 | 0 | 0 | 0 | 0 | 0 | 0
ИТОГО по Старорусскому филиалу от 5 до 20 мин. |  |  |  |  | 0 | 0 | 0 | 0 | 0 | 0 | 0 | 0 | 0 | 0 | 0
ИТОГО по Старорусскому филиалу от 20 до 60 мин. |  |  |  |  | 0 | 0 | 0 | 0 | 0 | 0 | 0 | 0 | 0 | 0 | 0
ВСЕГО по Старорусскому филиалу до 20 мин. (включая объем нагрузки до 5 мин.) |  |  |  |  | 1.0496 | 1.0496 | 0 | 0 | 0 | 0 | 0 | 0 | 0 | 0 | 0
ВСЕГО по Старорусскому филиалу до 60 мин. (включая объем нагрузки до 5 мин., до 20 мин.) |  |  |  |  | 1.0496 | 1.0496 | 0 | 0 | 0 | 0 | 0 | 0 | 0 | 0 | 0
ИТОГО по Старорусскому филиалу до 5 мин. с нарастающим итогом | [5 empty] | 1.0496 | 1.0496 | 1.0496 | 1.0496 | 1.0496 | 1.0496 | 1.0496 | 1.0496 | 1.0496 | 1.0496
ИТОГО по Старорусскому филиалу от 5 до 20 мин. с нарастающим итогом | [5 empty] | 0 | 0 | 0 | 0 | 0 | 0 | 0 | 0 | 0 | 0
ИТОГО по Старорусскому филиалу от 20 до 60 мин. с нарастающим итогом | [5 empty] | 0 | 0 | 0 | 0 | 0 | 0 | 0 | 0 | 0 | 0
ВСЕГО по Старорусскому филиалу до 20 мин. (включая объем нагрузки до 5 мин.) с нарастающим итогом | [5 empty] | 1.0496 | 1.0496 | 1.0496 | 1.0496 | 1.0496 | 1.0496 | 1.0496 | 1.0496 | 1.0496 | 1.0496
ВСЕГО по Старорусскому филиалу до 60 мин. (включая объем нагрузки до 5 мин., до 20 мин.) с нарастающим итогом | [5 empty] | 1.0496 | 1.0496 | 1.0496 | 1.0496 | 1.0496 | 1.0496 | 1.0496 | 1.0496 | 1.0496 | 1.0496
Окуловский филиал, тел. диспетчера 8-(816-57)-2-24-35
96 | Промышленная зона | ПС 330 кВ Окуловская |  | ОП (ПП) | до 5 мин.
| ЗАО "Агрокабель" |  |  |  | от 5 до 20 мин.
| дог.№ 00476 |  | ф. 38 |  | от 20 до 60 мин | [7 empty] | 0.5
тел.8-(816-52)-23-881 дисп. Энергетик
97 | Промышленная зона | ПС 110 кВ Окуловка-тяговая |  | ОП | до 5 мин.
| (ООО Олес) |  | ф.6 |  | от 5 до 20 мин. |  |  |  |  | 0.6
| тел.8-(816-57)-24-297 |  |  |  | от 20 до 60 мин
тел.8-(816-57)-24-287 гл. энергетик
98 | ЗАО "Окуловский завод мебельной | ПС 10 кВ Окуловка -1 |  | ОП (ПП) | до 5 мин.
| фурнитуры" |  |  |  | от 5 до 20 мин.
| дог.№00291 |  | ф.18 |  | от 20 до 60 мин | [7 empty] | 0.34
8-(816-57)-23-588 дежурный электрик;
8-911-613-86-35 энергетик
99 | Жилая зона (ж/дома, котельные магазины) | ПС 110 кВ Окуловка-тяговая |  | ОП | до 5 мин.
| 8-(816-52)-22-644 дежурный; |  | ф.3 |  | от 5 до 20 мин. |  |  |  |  | 0.5
| 8-(816-52)-2-19-55 дисп служба; |  |  |  | от 20 до 60 мин
ИТОГО по Окуловскому филиалу до 5 мин. |  |  |  |  | 0 | 0 | 0 | 0 | 0 | 0 | 0 | 0 | 0 | 0 | 0
ИТОГО по Окуловскому филиалу от 5 до 20 мин. |  |  |  |  | 1.1 | 0 | 0 | 0 | 0 | 1.1 | 0 | 0 | 0 | 0 | 0
ИТОГО по Окуловскому филиалу от 20 до 60 мин. |  |  |  |  | 0.84 | 0 | 0 | 0 | 0 | 0 | 0 | 0 | 0.84 | 0 | 0
ВСЕГО по Окуловскому филиалу до 20 мин. (включая объем нагрузки до 5 мин.) |  |  |  |  | 1.1 | 0 | 0 | 0 | 0 | 1.1 | 0 | 0 | 0 | 0 | 0
ВСЕГО по Окуловскому филиалу до 60 мин. (включая объем нагрузки до 5 мин., до 20 мин.) |  |  |  |  | 1.94 | 0 | 0 | 0 | 0 | 1.1 | 0 | 0 | 0.84 | 0 | 0
ИТОГО по Окуловскому филиалу до 5 мин. с нарастающим итогом | [5 empty] | 0 | 0 | 0 | 0 | 0 | 0 | 0 | 0 | 0 | 0
ИТОГО по Окуловскому филиалу от 5 до 20 мин. с нарастающим итогом | [5 empty] | 0 | 0 | 0 | 0 | 1.1 | 1.1 | 1.1 | 1.1 | 1.1 | 1.1
ИТОГО по Окуловскому филиалу от 20 до 60 мин. с нарастающим итогом | [5 empty] | 0 | 0 | 0 | 0 | 0 | 0 | 0 | 0.84 | 0.84 | 0.84
ВСЕГО по Окуловскому филиалу до 20 мин. (включая объем нагрузки до 5 мин.) с нарастающим итогом | [5 empty] | 0 | 0 | 0 | 0 | 1.1 | 1.1 | 1.1 | 1.1 | 1.1 | 1.1
ВСЕГО по Окуловскому филиалу до 60 мин. (включая объем нагрузки до 5 мин., до 20 мин.) с нарастающим итогом | [5 empty] | 0 | 0 | 0 | 0 | 1.1 | 1.1 | 1.1 | 1.94 | 1.94 | 1.94
Валдайский филиал, тел. диспетчера 8-(816-66)-20-839
100 | Смешанная нагрузка (жилая зона и | ПС 110 кВ Валдай | ф.4 | ОП | до 5 мин. |  |  | 0.6112
| ООО "Валдайский двор") |  |  |  | от 5 до 20 мин.
| 8-(816-66)-24-210 директор, |  |  |  | от 20 до 60 мин
8-(816-66)-24-359 мененджер;
ООО "Эковалдай 8-(816-66)-32-444
администратор "
ИТОГО по Валдайскому филиалу до 5 мин. |  |  |  |  | 0.6112 | 0 | 0 | 0.6112 | 0 | 0 | 0 | 0 | 0 | 0 | 0
ИТОГО по Валдайскому филиалу от 5 до 20 мин. |  |  |  |  | 0 | 0 | 0 | 0 | 0 | 0 | 0 | 0 | 0 | 0 | 0
ИТОГО по Валдайскому филиалу от 20 до 60 мин. |  |  |  |  | 0 | 0 | 0 | 0 | 0 | 0 | 0 | 0 | 0 | 0 | 0
ВСЕГО по Валдайскому филиалу до 20 мин. (включая объем нагрузки до 5 мин.) |  |  |  |  | 0.6112 | 0 | 0 | 0.6112 | 0 | 0 | 0 | 0 | 0 | 0 | 0
ВСЕГО по Валдайскому филиалу до 60 мин. (включая объем нагрузки до 5 мин., до 20 мин.) |  |  |  |  | 0.6112 | 0 | 0 | 0.6112 | 0 | 0 | 0 | 0 | 0 | 0 | 0
ИТОГО по Валдайскому филиалу до 5 мин. с нарастающим итогом | [5 empty] | 0 | 0 | 0.6112 | 0.6112 | 0.6112 | 0.6112 | 0.6112 | 0.6112 | 0.6112 | 0.6112
ИТОГО по Валдайскому филиалу от 5 до 20 мин. с нарастающим итогом | [5 empty] | 0 | 0 | 0 | 0 | 0 | 0 | 0 | 0 | 0 | 0
ИТОГО по Валдайскому филиалу от 20 до 60 мин. с нарастающим итогом | [5 empty] | 0 | 0 | 0 | 0 | 0 | 0 | 0 | 0 | 0 | 0
ВСЕГО по Валдайскому филиалу до 20 мин. (включая объем нагрузки до 5 мин.) с нарастающим итогом | [5 empty] | 0 | 0 | 0.6112 | 0.6112 | 0.6112 | 0.6112 | 0.6112 | 0.6112 | 0.6112 | 0.6112
ВСЕГО по Валдайскому филиалу до 60 мин. (включая объем нагрузки до 5 мин., до 20 мин.) с нарастающим итогом | [5 empty] | 0 | 0 | 0.6112 | 0.6112 | 0.6112 | 0.6112 | 0.6112 | 0.6112 | 0.6112 | 0.6112
ИТОГО по АО "Новгородоблэлектро" до 5 мин. |  |  |  |  | 6.2654 | 3.2936 | 2.0906 | 0.8812 | 0 | 0 | 0 | 0 | 0 | 0 | 0
ИТОГО по АО "Новгородоблэлектро" от 5 до 20 мин. |  |  |  |  | 1.1 | 0 | 0 | 0 | 0 | 1.1 | 0 | 0 | 0 | 0 | 0
ИТОГО по АО "Новгородоблэлектро" от 20 до 60 мин. |  |  |  |  | 7.9689 | 0 | 0 | 0 | 0 | 0 | 7.1289 | 0 | 0.84 | 0 | 0
ВСЕГО по АО "Новгородобэлектро" до 20 мин. (включая объем нагрузки до 5 мин.) |  |  |  |  | 7.3654 | 3.2936 | 2.0906 | 0.8812 | 0 | 1.1 | 0 | 0 | 0 | 0 | 0
ВСЕГО по АО "Новгородобэлектро" до 60 мин. (включая объем нагрузки до 5 мин., до 20 мин.) |  |  |  |  | 15.3343 | 3.2936 | 2.0906 | 0.8812 | 0 | 1.1 | 7.1289 | 0 | 0.84 | 0 | 0
ИТОГО по АО "Новгородоблэлектро" до 5 мин. с нарастающим итогом | [5 empty] | 3.2936 | 5.3842 | 6.2654 | 6.2654 | 6.2654 | 6.2654 | 6.2654 | 6.2654 | 6.2654 | 6.2654
ИТОГО по АО "Новгородоблэлектро" от 5 до 20 мин. с нарастающим итогом | [5 empty] | 0 | 0 | 0 | 0 | 1.1 | 1.1 | 1.1 | 1.1 | 1.1 | 1.1
ИТОГО по АО "Новгородоблэлектро" от 20 до 60 мин. с нарастающим итогом | [5 empty] | 0 | 0 | 0 | 0 | 0 | 7.1289 | 7.1289 | 7.9689 | 7.9689 | 7.9689
ВСЕГО по АО "Новгородобэлектро"до 20 мин. (включая объем нагрузки до 5 мин.) с нарастающим итогом | [5 empty] | 3.2936 | 5.3842 | 6.2654 | 6.2654 | 7.3654 | 7.3654 | 7.3654 | 7.3654 | 7.3654 | 7.3654
ВСЕГО по АО "Новгородобэлектро" до 60 мин. (включая объем нагрузки до 5 мин., до 20 мин.) с нарастающим итогом | [5 empty] | 3.2936 | 5.3842 | 6.2654 | 6.2654 | 7.3654 | 14.4943 | 14.4943 | 15.3343 | 15.3343 | 15.3343
Потребители ООО ТранснефтьЭлектросетьСервис (ООО "Русэнергоресурс")
101 | ООО "Транснефть-Балтика" | НРУ 110 кВ Пестово |  | ОП (ПП) | до 5 мин.
| (НПС Быково) |  |  |  | от 5 до 20 мин. |  |  |  |  | 2.161
| Инженер энергетик Шинтяков Н.А |  |  |  | от 20 до 60 мин | [7 empty] | 1.2
| тел. 8-911-643-33-97, |  | ВЛ-110 кВ Нефтянная-1*
| тел. 8-(816-69)-5-91-22, |  | ВЛ-110 кВ Нефтянная-2*
тел. 8-911-040-40-11 инж. энергетик
Диспетчер-технолог (круглосуточно)
8-(485-2)-44-83-64
Энергодиспетчер
8-(485-2)-49-14-67 (дневное время)
102 | ООО "Транснефть-Балтика" | ПС 110 кВ Песь |  | ОП (ПП) | до 5 мин.
| (НПС Песь) |  |  |  | от 5 до 20 мин. |  |  |  |  | 2.004
| Инженер энергетик Созин В. Л. |  |  |  | от 20 до 60 мин | [8 empty] | 1.2
| тел. 8-911-643-33-70, |  | ф. 3*, 4*
тел. 8-(816-67)-5-32-80
Диспетчер-технолог (круглосуточно)
8-(485-2)-44-83-64
Энергодиспетчер
8-(485-2)-49-14-67 (дневное время)
ИТОГО по ООО ТранснефтьЭлектросетьСервис (ООО "Русэнергоресурс") до 5 мин. |  |  |  |  | 0 | 0 | 0 | 0 | 0 | 0 | 0 | 0 | 0 | 0 | 0
ИТОГО по ООО ТранснефтьЭлектросетьСервис (ООО "Русэнергоресурс") от 5 до 20 мин. |  |  |  |  | 4.165 | 0 | 0 | 0 | 0 | 4.165 | 0 | 0 | 0 | 0 | 0
ИТОГО по ООО ТранснефтьЭлектросетьСервис (ООО "Русэнергоресурс") от 20 до 60 мин. |  |  |  |  | 2.4 | 0 | 0 | 0 | 0 | 0 | 0 | 0 | 1.2 | 1.2 | 0
ВСЕГО по ООО ТранснефтьЭлектросетьСервис (ООО "Русэнергоресурс") до 20 мин. (включая объем нагрузки до 5 мин.) |  |  |  |  | 4.165 | 0 | 0 | 0 | 0 | 4.165 | 0 | 0 | 0 | 0 | 0
ВСЕГО по ООО ТранснефтьЭлектросетьСервис (ООО "Русэнергоресурс") до 60 мин. (включая объем нагрузки до 5 мин., до 20 мин.) |  |  |  |  | 6.565 | 0 | 0 | 0 | 0 | 4.165 | 0 | 0 | 1.2 | 1.2 | 0
ИТОГО по ООО ТранснефтьЭлектросетьСервис (ООО "Русэнергоресурс") до 5 мин. с нарастающим итогом | [5 empty] | 0 | 0 | 0 | 0 | 0 | 0 | 0 | 0 | 0 | 0
ИТОГО по ООО ТранснефтьЭлектросетьСервис (ООО "Русэнергоресурс") от 5 до 20 мин. с нарастающим итогом | [5 empty] | 0 | 0 | 0 | 0 | 4.165 | 4.165 | 4.165 | 4.165 | 4.165 | 4.165
ИТОГО по ООО ТранснефтьЭлектросетьСервис (ООО "Русэнергоресурс") от 20 до 60 мин. с нарастающим итогом | [5 empty] | 0 | 0 | 0 | 0 | 0 | 0 | 0 | 1.2 | 2.4 | 2.4
ВСЕГО по ООО ТранснефтьЭлектросетьСервис (ООО "Русэнергоресурс") до 20 мин. (включая объем нагрузки до 5 мин.) с нарастающим итогом | [5 empty] | 0 | 0 | 0 | 0 | 4.165 | 4.165 | 4.165 | 4.165 | 4.165 | 4.165
ВСЕГО по ООО ТранснефтьЭлектросетьСервис (ООО "Русэнергоресурс") до 60 мин. (включая объем нагрузки до 5 мин., до 20 мин.) с нарастающим итогом | [5 empty] | 0 | 0 | 0 | 0 | 4.165 | 4.165 | 4.165 | 5.365 | 6.565 | 6.565
Потребители Филиала ПАО "ФСК ЕЭС" Новгородского предприятия МЭС
103 | ОАО "Красный Октябрь" | ПС 330 кВ Новгородская |  | ОП (ПП) | до 5 мин.
| директор: 64-29-10 |  |  |  | от 5 до 20 мин. |  |  |  | 0.85
8-963-366-3169
| Начальник команды: 64-21-50 |  |  |  | от 20 до 60 мин.
| 8-911-644-6822 |  | ВЛ 10 кВ л.4 З-д Энергия*
| 8-911-601-0067 |  | ВЛ 10 кВ л.18 З-д Энергия*
Электромонтер: 8-951-720-2180
104 | ООО "Газпром трансгаз | ПС 330 кВ Новгородская |  | ОП (ПП) | до 5 мин.
| Санкт-Петербург" |  |  |  | от 5 до 20 мин. |  |  |  | 0.24
Начальник СЭВС: 944-829,
| 8-921-205-8570 |  |  |  | от 20 до 60 мин.
Инженер СЭВС: 944-839
| 8-921-205-8569 |  | Фидер 10 кВ л. 6 Газпром
| 8-921-205-8540 |  | Трансгаз С-Петербург*
105 | ООО "Транснефть-Балтика" | ПС 330 кВ Юго-Западная |  | ОП (ПП) | до 5 мин. | 3.1
| Гл.энергетик: 8-931-850-90-08 |  |  |  | от 5 до 20 мин.
| Зам. гл. энергетика: 8-931-850-90-50 |  |  |  | от 20 до 60 мин
| энергетик: 8-931-850-90-64 |  | ВЛ 110 кВ Юго-Западная -
| энергодиспетчер: 8-931-850-90-22 |  | НПС-7 № 1*
ВЛ 110 кВ Юго-Западная -
НПС-7 № 2*
106 | АО "Фирма Ригель" | ПС 330 кВ Новгородская |  | ОП (ПП) | до 5 мин.
| энергетик: 8-911-648-97-18 |  |  |  | от 5 до 20 мин. |  |  |  | 0.16
инженер-механик, электромонтер:
| 8-921-200-39-67 |  |  |  | от 20 до 60 мин.
| т.(8162) 64-43-52 |  | ВЛ 10 кВ л.12*
| т.(8162) 64-53-45 |  | ВЛ 10 кВ л.14*
ИТОГО по Филиалу ПАО "ФСК ЕЭС" Новгородского предприятия МЭС до 5 мин. |  |  |  |  | 3.1 | 3.1 | 0 | 0 | 0 | 0 | 0 | 0 | 0 | 0 | 0
ИТОГО по Филиалу ПАО "ФСК ЕЭС" Новгородского предприятия МЭС от 5 до 20 мин. |  |  |  |  | 1.25 | 0 | 0 | 0 | 1.25 | 0 | 0 | 0 | 0 | 0 | 0
ИТОГО по Филиалу ПАО "ФСК ЕЭС" Новгородского предприятия МЭС от 20 до 60 мин. |  |  |  |  | 0 | 0 | 0 | 0 | 0 | 0 | 0 | 0 | 0 | 0 | 0
ВСЕГО по Филиалу ПАО "ФСК ЕЭС" Новгородского предприятия МЭС до 20 мин. (включая объем нагрузки до 5 мин.) |  |  |  |  | 4.35 | 3.1 | 3.1 | 0 | 1.25 | 0 | 0 | 0 | 0 | 0 | 0
ВСЕГО по Филиалу ПАО "ФСК ЕЭС" Новгородского предприятия МЭС до 60 мин. (включая объем нагрузки до 5 мин., до 20 мин.) |  |  |  |  | 4.35 | 3.1 | 0 | 0 | 1.25 | 0 | 0 | 0 | 0 | 0 | 0
ИТОГО по Филиалу ПАО "ФСК ЕЭС" Новгородского предприятия МЭС до 5 мин. с нарастающим итогом | [5 empty] | 3.1 | 3.1 | 3.1 | 3.1 | 3.1 | 3.1 | 3.1 | 3.1 | 3.1 | 3.1
ИТОГО по Филиалу ПАО "ФСК ЕЭС" Новгородского предприятия МЭС от 5 до 20 мин. с нарастающим итогом | [5 empty] | 0 | 0 | 0 | 1.25 | 1.25 | 1.25 | 0 | 0 | 0 | 0
ИТОГО по Филиалу ПАО "ФСК ЕЭС" Новгородского предприятия МЭС от 20 до 60 мин. с нарастающим итогом | [5 empty] | 0 | 0 | 0 | 0 | 0 | 0 | 0 | 0 | 0 | 0
ВСЕГО по Филиалу ПАО "ФСК ЕЭС" Новгородского предприятия МЭС до 20 мин. (включая объем нагрузки до 5 мин.) с нарастающим итогом | [5 empty] | 3.1 | 3.1 | 3.1 | 4.35 | 4.35 | 4.35 | 3.1 | 3.1 | 3.1 | 3.1
ВСЕГО по Филиалу ПАО "ФСК ЕЭС" Новгородского предприятия МЭС до 60 мин. (включая объем нагрузки до 5 мин., до 20 мин.) с нарастающим итогом | [5 empty] | 3.1 | 3.1 | 3.1 | 4.35 | 4.35 | 4.35 | 3.1 | 3.1 | 3.1 | 3.1
ИТОГО по Новгородской области до 5 мин. |  |  |  |  | 31.9714 | 15.5936 | 6.5186 | 9.8592 | 0 | 0 | 0 | 0 | 0 | 0 | 0
ИТОГО по Новгородской области от 5 до 20 мин. |  |  |  |  | 22.65 | 0 | 0 | 0 | 17.185 | 5.465 | 0 | 0 | 0 | 0 | 0
ИТОГО по Новгородской области от 20 до 60 мин. |  |  |  |  | 36.2079 | 0 | 0 | 0 | 0 | 0 | 13.6109 | 5.821 | 13.88 | 1.2 | 1.696
ВСЕГО по Новгородской области до 20 мин. (включая объем нагрузки до 5 мин.) |  |  |  |  | 54.6214 | 15.5936 | 6.5186 | 9.8592 | 17.185 | 5.465 | 0 | 0 | 0 | 0 | 0
ВСЕГО по Новгородской области до 60 мин. (включая объем нагрузки до 5 мин., до 20 мин.) |  |  |  |  | 90.8293 | 15.5936 | 6.5186 | 9.8592 | 17.185 | 5.465 | 13.6109 | 5.821 | 13.88 | 1.2 | 1.696
ВСЕГО по ДУ в Новгородской области до 5 мин. | [5 empty] | 0.011 | 0 | 0 | 0 | 0 | 0 | 0 | 0 | 0 | 0
ИТОГО по Новгородской области до 5 мин. с нарастающим итогом | [5 empty] | 15.5936 | 22.1122 | 31.9714 | 31.9714 | 31.9714 | 31.9714 | 31.9714 | 31.9714 | 31.9714 | 31.9714
ИТОГО по Новгородской области от 5 до 20 мин. с нарастающим итогом | [5 empty] | 0 | 0 | 0 | 17.185 | 22.65 | 22.65 | 22.65 | 22.65 | 22.65 | 22.65
ИТОГО по Новгородской областиот 20 до 60 мин. с нарастающим итогом | [5 empty] | 0 | 0 | 0 | 0 | 0 | 13.6109 | 19.4319 | 33.3119 | 34.5119 | 36.2079
ВСЕГО по Новгородской области до 20 мин. (включая объем нагрузки до 5 мин.) с нарастающим итогом | [5 empty] | 15.5936 | 22.1122 | 31.9714 | 49.1564 | 54.6214 | 54.6214 | 54.6214 | 54.6214 | 54.6214 | 54.6214
ВСЕГО по Новгородской области до 60 мин. (включая объем нагрузки до 5 мин., до 20 мин.) с нарастающим итогом | [5 empty] | 15.5936 | 22.1122 | 31.9714 | 49.1564 | 54.6214 | 68.2323 | 74.0533 | 87.9333 | 89.1333 | 90.8293
ВСЕГО по ДУ в Новгородской области до 5 мин. с нарастающим итогом | [5 empty] | 0.011 | 0.011 | 0.011 | 0.011 | 0.011 | 0.011 | 0.011 | 0.011 | 0.011 | 0.011

## ГВО НО 14-00
ГРАФИК
временного отключения потребления на 2019/2020 гг.
по Новгородскому филиалу ПАО "МРСК Северо-Запада" "Новгородэнерго" на территории Новгородской области
по данным КЗ 17.06.2020 за 14-00 час
№ п/п | Потребитель | Наименование подстанции | Наименование фидера /наименование фидера контроля* | Способ ввода отключения по графику | Время отключения | Очередь ограничения (МВт)
[6 empty] | I | II | III | IV | V | VI | VII | VIII | IX | X
1 | 2 | 3 | 4 | 5 | 6 | 7 | 8 | 9 | 10 | 11 | 12 | 13 | 14 | 15 | 16
Филиал ПАО "МРСК Северо-Запада" "Новгородэнерго"
ПО "Ильменские электрические сети"
1 | АО «НПО «КВАНТ» | ПС 110 кВ Районная | ф. 09 | ОП | до 5 мин. | 0.919
| дог.№ 18/86 ДОУПЭ |  |  |  | от 5 до 20 мин.
| т. 8(8162) 68-20-04 отдел гл. энергетика |  |  |  | от 20 до 60 мин
| м.т. 8-951-720-15-00 нач. отдела гл. энергетика |  | ф. 26*, 62*, 67*
м.т. 8-921-207-62-35 дежурный электрик
2 | ОАО «Спектр» | ПС 110 кВ Районная | ф. 64 | ОП | до 5 мин. | 0.252
| дог.№ 11-00035 |  |  |  | от 5 до 20 мин.
| т. 8(8162)33-51-73 приемная |  |  |  | от 20 до 60 мин
| м.т.8-925-480-10-14 |  | ф. 55*
гл .инженер; отв за эл.хоз-во
т.8(8162)33-51-57 дежурный
3 | ОАО «Заряд» | ПС 110 кВ Районная | ф. 30 | ОП | до 5 мин. | 0.135
| дог.№ 11-00886 |  |  |  | от 5 до 20 мин.
| т. 8(8162)62-77-64 приемная, директор |  |  |  | от 20 до 60 мин
| т. 8(8162)62-73-23 гл.инженер |  | ф. 16*
4 | ООО «Амкор СК Новгород» | ПС 110 кВ Районная | ф. 70 | ОП | до 5 мин. | 0.843
| дог.№ 50 |  |  |  | от 5 до 20 мин.
| т. 8(8162)940-888 приемная |  |  |  | от 20 до 60 мин
| т. 8(8162)94-05-38 инженер по зданию |  | ф. 61*
м.т. 8-921-190-17-63 гл. электрик
м.т. 8-921-196-20-28 дежурный
т. 8(8162)940-890 охрана круглосуточно
5 | ООО «Амкор Флексиблз | ПС 110 кВ Районная | ф. 66 | ОП | до 5 мин. | 0.624
| Новгород» |  |  |  | от 5 до 20 мин.
| дог.№ 11-00011 |  |  |  | от 20 до 60 мин
| т. 8(8162)680-680 приемная, |  | ф. 39*
т. 8(8162)680-670;
м.т.8-963-333-46-59 гл. инженер,
технический менеджер
м.т. 8-963-330-68-50 энергетик
6 | АО «Дека» | ПС 110 кВ Районная | ф. 59 | ОП | до 5 мин. | 0.28
| дог.№ 57 |  |  |  | от 5 до 20 мин.
| т. 8(8162)33-93-50 приемная, |  |  |  | от 20 до 60 мин
| т. 8(8162)33-93-50 доб 370 гл.инженер, |  | ф. 69*
м.т.8-921-199-05-53 гл. инженер
м.т.8-921-200-18-18 гл. энергетик
м.т.8-921-022-37-97 дежурный
7 | ООО "ВН Мясной Двор" | ПС 110 кВ Районная | ф. 27 | ОП | до 5 мин. | 0.384
| дог.№ 0000085 |  |  |  | от 5 до 20 мин.
| т. 8(8162)680-501 приемная, |  |  |  | от 20 до 60 мин
| т. 8(8162)680-511, м.т.8-911-605-28-84 |  | ф. 44*
гл.инженер
т. 8(8162)680-552, м.т.8-963-334-43-58
гл. энергетик
м.т.8-911-600-23-21 дежурный
т. 8(8162)680-568 деж. по подстанции
8 | ООО "Гранит" | ПС 110 кВ Районная |  | ОП (ПП) | до 5 мин.
| дог. №11-01389 |  |  |  | от 5 до 20 мин. |  |  |  | 0.289
| м.т. 8-964-694-72-54 |  |  |  | от 20 до 60 мин
| главный инженер |  | ф. 47* , 48*
9 | ОАО "Новгородский завод | ПС 110 кВ Антоново |  | ОП (ПП) | до 5 мин. | 0.402
| стекловолокна" |  |  |  | от 5 до 20 мин.
| дог№.01-00054 |  |  |  | от 20 до 60 мин | [5 empty] | 0.8
| т. 8(8162)68-05-90 приемная |  | ф. 08*, 17*
м.т.8-921-730-33-13 инженер ОГЭ
т. 8-960-205-05-05 тех. директор
10 | АО "НПП Старт" дог. №0000085 | ПС 110 кВ Базовая |  | ОП (ПП) | до 5 мин.
| т. 8(8162)76-56-58 приемная |  |  |  | от 5 до 20 мин.
| т. 8(8162)765-658 директор |  | ф. 11 |  | от 20 до 60 мин | [5 empty] | 0.991
| т. 8(8162)765-672 зам. гл. энергетика |  | ф. 69*
м.т. 8-921-209-97-09 зам. гл. энергетика
м.т. 8-921-699-77-68 дежурный
11 | ПАО "Контур" дог.№ 253 | ПС 110 кВ Базовая |  | ОП (ПП) | до 5 мин.
| т. 8(8162)68-09-00 приемная |  | ф. 66, 74 |  | от 5 до 20 мин. |  |  |  | 1.004
| т. 8(8162)680-910, 680-900 доб. 477 |  |  |  | от 20 до 60 мин
| м.т. 8-965-808-04-06 гл.инженер |  | ф. 79*, 73*, 70*
т. 8(8162)680-887, м.т.8-965-808-10-66
гл.энергетик
т. 8(8162)680-900 доб. 134;
м.т.8-965-806-74-05 дежурный
12 | ЗАО «Трубичино» | ПС 330 кВ Новгородская |  | ОП (ПП) | до 5 мин.
| дог.№ 13-00117 |  |  |  | от 5 до 20 мин.
| т. 8(8162)741-133 приёмная |  |  |  | от 20 до 60 мин | [5 empty] | 0
| т. 8(8162)741-139, м.т. 8-911-601-28-21 гл.энерг. дежурный |  | ф. 01*, 07*, 13*, 15*
дежурный
13 | ЗАО «НМЗ" | НТЭЦ 110 кВ (Новгородская ТЭЦ ПАО "ТГК-2") |  | ОП (ПП) | до 5 мин. | 0.141
| дог.№ 01/12/17-ОГЭ |  |  |  | от 5 до 20 мин.
| т. 8(8162)940-750 - приёмная |  |  |  | от 20 до 60 мин | [6 empty] | 0.836
| т. 8(8162)940-750 доб. 250, м.т.8-911-600-74-72 |  | яч. 5*, яч. 46*
зам. главного энерг. по электрохозяйству
т. 8(8162)940-750 доб. 285, м.т.8-911-600-46-70
ответственный за электрохозяйство
м.т.8-911-600-66-35 - дежурный
14 | ПАО «Акрон» дог.№ 0000071 дкп, | НТЭЦ 110 кВ | конторль ввода ГВО по величине потребления подстанций | ОП (ПП) | до 5 мин. | 0.83
| 173012 г. Великий Новгород | (Новгородская ТЭЦ |  |  | от 5 до 20 мин. |  |  |  | 7.439
| т. 8(8162)99-65-55 приемная | ПАО "ТГК-2") |  |  | от 20 до 60 мин | [6 empty] | 5.625
| т. 8(8162)99-62-00 гл. инженер | ПС 110 кВ 100
| т. 8(8162)99-62-05 гл.энергетик | ПС 110 кВ БОС
| т. 8(8162)99-63-77 нач. смены цеха эл.снабж. | ПС 110 кВ 315
| т. 8(8162)99-62-54 диспетчер | ПС 110 кВ Насосная
т. 8(8162)99-61-09 справочная
15 | ООО «Новгородский бекон» | ПС 110 кВ Новоселицы |  | ОП (ПП) | до 5 мин. | 0.1
| дог. № 53110002312 п/ф д.Божонка |  |  |  | от 5 до 20 мин.
| т. 8(8162) 682-631 приёмная |  |  |  | от 20 до 60 мин | [5 empty] | 0.824
| м.т.8-911-600-03-72 главный инженер |  | ф. 02*,03*,04*,05*, 06*,07*,08*,09*
16 | ООО «Новгородский бекон» |  |  | ОП (ПП) | до 5 мин.
| дог эн-я.№ 53110002312 |  |  |  | от 20 до 20 мин.
| т. 8(8162) 682-631 приёмная |  |  |  | от 20 до 60 мин. | [5 empty] | 1
| м.т.8-911-600-03-72 главный инженер | ПС 110 кВ Чечулино | ф. 05*, 06*, 07*, 08*
| т. 8(8162) 682-670, 8(8162) 682-660 | ПС 110 кВ Подберезье | ф. 04*,05*,07*,08*
дежурный
17 | ОАО "Подберезский | ПС 110 кВ Подберезье |  | ОП (ПП) | до 5 мин.
| комбинат хлебепродуктов" |  |  |  | от 5 до 20 мин.
| дог. №11-01590 |  | ф. 06, 09 |  | от 20 до 60 мин | [5 empty] | 0.7
т. 8(8162)742-641 приёмная
т. 8(8162) 742-643 гл. инженер
т. 8(8162)742-641, м.т.8-911-645-24-67-
гл. энергетик
т. 8(8162) 742-641 охрана
18 | ООО «ИКЕА Индастри |  |  | ОП (ПП) | до 5 мин. | 3
| Новгород" |  |  |  | от 5 до 20 мин. |  |  |  | 5.856
| дог.№ 11-01265 | [9 empty] | 0.9
| т. 8(8162)94-37-51 приёмная | ПС 110 кВ ДСП | ф. 05*, 25* (06*, 07*,
| т. 8(8162) 987-080 гл. энергетик |  | 08*, 27*, 28*)
| м.т.8-921-198-00-61 гл. энерг. | ПС 110 кВ Подберезье | ф. 09*
м.т.8-921-195-00-87 дежурный,
мастер электромастерской
19 | ООО "Агрокомплекс" | ПС 110 кВ Спасская |  | ОП (ПП) | до 5 мин.
| дог. №51-00191 |  |  |  | от 5 до 20 мин.
| м.т. 8-921-964-78-00-ген. Дтректор |  |  |  | от 20 до 60 мин | [5 empty] | 0.88
| м.т. 8-921-196-54-42-электромонтер |  | ф. 01*, 04*
20 | ООО «УРСА Евразия» | ПС 110 кВ Энергомаш | ф. 38 | ОП | до 5 мин. |  |  | 2.352
| дог.№ 53 |  |  |  | от 5 до 20 мин.
| т. 8(81665)46-180 приёмная |  |  |  | от 20 до 60 мин
| т. 8(81665)46-180 главный инженер |  | ф. 16*
т. 8(81665)46-180 м.т.8-921-202-44-60
гл. энергетик
т. 8(81665)46-183 охрана
21 | ООО «ЮПМ-Кюммене | ПС 110 кВ Энергомаш | ф. 04 | ОП | до 5 мин. |  |  | 2.332
| Чудово» |  |  |  | от 5 до 20 мин.
| дог.№ 514 ДОУПЭ |  |  |  | от 20 до 60 мин
| т. 8(81665)44-606 приёмная |  | ф. 54*
т. 8(81665)44-606 главный инженер
т. 8(81665)44-606, м.т.8-921-202-74-10 гл.энерг.
т. 8(81665)44-616 дежурный по подстанции
22 | АО "Энергомаш" | ПС 110 кВ Энергомаш | ф. 13, 17, 21, 33 | ОП | до 5 мин. |  |  | 0.377
| дог. №51-00001 |  |  |  | от 5 до 20 мин.
| т. 8(81665)49-235 приемная |  |  |  | от 20 до 60 мин
| т. 8(81665)49-306 гл. инженер |  | ф. 19*, 35*, 37*, 39*
т. 8(81665)49-342 гл. энергетик
23 | ООО «Хасслахерлес» | ПС 110 кВ Вишерская |  | ОП (ПП) | до 5 мин. |  |  | 0.1
| дог.№ 52-00069 |  |  |  | от 5 до 20 мин.
| т. 8(8162)968-100 приёмная |  |  |  | от 20 до 60 мин | [9 empty] | 1.841
| т. 8(8162)968-100, 8(8162)968-150 директор |  | ф. 09*, 10*
м.т.8-921-202-02-07 директор
м.т.8-921-707-24-24 ст. инженер
24 | Смешанная нагрузка: МУП "Дружба", Администрация Савинского сельского поселения, МАДОУ № 14 "Детский сад комбинированного вида", СПК "Дубровка" (с/х производ.кооператив), ИП Образцова Т. П., ИП Алексеев С. Н., ООО "Подберезье", МАУ "Савинский СДК", ОАО "МОСТОТРЕСТ", Администрация Трубичинского сельского поселения, Потребительское общество "Новгородское", ООО "ЭнергоПромИнвест", ООО "ДИЗАЙН-СТРОЙ", ОАО "Вымпел-Коммуникации", ЗАО "ТАНДЕР", ООО ТК "Новгородская", население | ПС 110 кВ Подберезье | ф. 03 | ОП | до 5 мин | 0.46
от 5 до 20 мин
от 20 до 60 мин
25 | Смешанная нагрузка: ОАО "Газпром Газораспределение Великий Новгород", ГОБУЗ "ЦП", ИП Кириллова М. В., МАУ "Чечулинский РЦФ", Религиозная организация «Новгородская Епархия Русской Православной Церкви", ВКХ МУП "КХНР", ПАО "Ростелеком, ООО ТК "Новгородская", население | ПС 110 кВ Подберезье | ф. 12 | ОП | до 5 мин | 0.294
от 5 до 20 мин
от 20 до 60 мин
26 | Смешанная нагрузка: Государственная компания "Российские автомобильные дороги" (автодор) БРТП №190 | ПС 110 кВ Дорожная | ф. 4 | ДУ | до 5 мин | 0.011
от 5 до 20 мин
от 20 до 60 мин
27 | Смешанная нагрузка: МБУК "Батецкий межпоселенческий центр культуры и досуга", СПК "Красная звезда", ИП Поляков Ю. А., ИП Авдеев С. П., Потребительское общество "Новгородское" (ПО "Новгородское"), население | ПС 110 кВ Батецкая | ф. 02 | ОП | до 5 мин |  |  | 0.015
от 5 до 20 мин
от 20 до 60 мин
28 | Смешанная нагрузка: ФКУ "Упрдор Россия", ОАУСО "Шимское КЦСО" (комплекный центр социального обслуживания), МУ Шимскя ЦДСК (центр диагностики строительных конструкций), КФХ Акашкин А.Н., ООО "Капитан", ИП Ведехин А.С., ИП Поздеев, ОО ПБ Русь-Агропроект, ООО"СП "Шелонь", Администрация Шимского муниципального района, население | ПС 110 кВ Шимск | ф. 13 | ОП | до 5 мин | 0.286
от 5 до 20 мин
от 20 до 60 мин
29 | Смешанная нагрузка: ФКУ "Упрдор Россия", ОАО "Ростелеком", Администрация Шимского муниципального района, ООО "Вода Виноградова", Медведское сельское поселение, население | ПС 110 кВ Шимск | ф. 14 | ОП | до 5 мин | 0.254
от 5 до 20 мин
от 20 до 60 мин
30 | Смешанная нагрузка: ООО "ВСН", ОАОУ НПО "Агролицей №25", ИП Товмасян М. Л., население | ПС 110 кВ Шимск | ф. 16 | ОП | до 5 мин | 0.206
от 5 до 20 мин
от 20 до 60 мин
ИТОГО по ПО "ИЭС" до 5 мин. |  |  |  |  | 14.597 | 9.421 | 0 | 5.176 | 0 | 0 | 0 | 0 | 0 | 0 | 0
ИТОГО по ПО "ИЭС" от 5 до 20 мин. |  |  |  |  | 14.588 | 0 | 0 | 0 | 14.588 | 0 | 0 | 0 | 0 | 0 | 0
ИТОГО по ПО "ИЭС" от 20 до 60 мин. |  |  |  |  | 14.397 | 0 | 0 | 0 | 0 | 0 | 6.095 | 6.461 | 0 | 0 | 1.841
ВСЕГО по ПО "ИЭС" до 20 мин. (включая объем нагрузки до 5 мин.) |  |  |  |  | 29.185 | 9.421 | 0 | 5.176 | 14.588 | 0 | 0 | 0 | 0 | 0 | 0
ВСЕГО по ПО "ИЭС" до 60 мин. (включая объем нагрузки до 5 мин., до 20 мин.) |  |  |  |  | 43.582 | 9.421 | 0 | 5.176 | 14.588 | 0 | 6.095 | 6.461 | 0 | 0 | 1.841
ИТОГО по ПО "ИЭС" до 5 мин. с нарастающим итогом | [5 empty] | 9.421 | 9.421 | 14.597 | 14.597 | 14.597 | 14.597 | 14.597 | 14.597 | 14.597 | 14.597
ИТОГО по ПО "ИЭС" от 5 до 20 мин. с нарастающим итогом | [5 empty] | 0 | 0 | 0 | 14.588 | 14.588 | 14.588 | 14.588 | 14.588 | 14.588 | 14.588
ИТОГО по ПО "ИЭС" от 20 до 60 мин. с нарастающим итогом | [5 empty] | 0 | 0 | 0 | 0 | 0 | 6.095 | 12.556 | 12.556 | 12.556 | 14.397
ВСЕГО по ПО "ИЭС" до 20 мин. (включая объем нагрузки до 5 мин.) с нарастающим итогом | [5 empty] | 9.421 | 9.421 | 14.597 | 29.185 | 29.185 | 29.185 | 29.185 | 29.185 | 29.185 | 29.185
ВСЕГО по ПО "ИЭС" до 60 мин. (включая объем нагрузки до 5 мин., до 20 мин.) с нарастающим итогом | [5 empty] | 9.421 | 9.421 | 14.597 | 29.185 | 29.185 | 35.28 | 41.741 | 41.741 | 41.741 | 43.582
ПО "Боровичские электрические сети"
31 | ООО "Элегия" | ПС 110 кВ Сельская |  | ОП (ПП) | до 5 мин.
| дог. №21-00003 |  |  |  | от 5 до 20 мин.
| тел. 8-(816-64) 21-010-приёмная |  |  |  | от 20 до 60 мин | [7 empty] | 1.1
| 8-921-101-01-25-энергетик |  | ф. 2*, 8*
32 | АО "Боровичский завод "Полимермаш" | ПС 110 кВ Сельская |  | ОП (ПП) | до 5 мин.
| дог.21-00001 |  |  |  | от 5 до 20 мин.
| т.8-(816-64) 46-588 - секретарь |  |  |  | от 20 до 60 мин | [7 empty] | 0.25
| т.8-(816-64) 90-246 - энергетик |  | ф. 9*, 10*
33 | ОАО БКО | ПС 110 кВ Огнеупоры ПС 110 кВ Рудничная |  | ОП (ПП) | до 5 мин.
| дог.№ 21-00002 |  |  |  | от 5 до 20 мин.
| т.8-(816-64)-9-25-90, 9-25-91-щит управления |  |  |  | от 20 до 60 мин | [7 empty] | 2.3
| т.8-(816-64)-2-63-12 диспетчер. |  | Ввод Т-1 110 кВ*
Ввод Т-2 110 кВ*
34 | ООО "Завод Эльбор" | ПС 110 кВ Прогресс |  | ОП (ПП) | до 5 мин.
| дог.№ 21-00363 |  |  |  | от 5 до 20 мин. |  |  |  |  | 0.17
| т.8-(816-64)-91-611 - ответственный за эл.хоз. |  |  |  | от 20 до 60 мин
| технич.рук., дежурный |  | ф. 24*, 25*
т.8-(816-64)-91-403 исполнительный директор
т.8-(816-64)-91-521 - охрана
35 | ЗАО "Неболочское карьероуправление" | ПС 110 кВ Неболчи |  | ОП (ПП) | до 5 мин.
| дог. № 9-92100-401Т |  |  |  | от 5 до 20 мин.
| 8-(816-2)-968-260, 8-911-618-38-80 гл.энерг. |  |  |  | от 20 до 60 мин | [7 empty] | 0.3
| 8-(816-2)-968-260, 8-911-612-20-20 ген.дир. |  | ф. 6*, 12*
8-921-200-37-73 гл. инженер
36 | ООО "Сетново" | ПС 110 кВ Неболчи |  | ОП (ПП) | до 5 мин.
| дог.№ 22-00149 |  |  |  | от 5 до 20 мин.
| (81668) 65101; 65-102; 61001; |  |  |  | от 20 до 60 мин | [7 empty] | 1.7
| моб. 8-812-930-39-76 ген.дир. |  | ф. 10*, 11*
т. 8-921-101-01-25 - энергетик
37 | ЗАО "Пестовский опытно-механический | ПС 110 кВ Пестово |  | ОП (ПП) | до 5 мин.
| завод" дог.№ 25-00017 |  |  |  | от 5 до 20 мин.
| м.т. 8-911-645-65-45 - директор |  |  |  | от 20 до 60 мин | [7 empty] | 0.3
| т. 8-921-707-93-25 - гл.энергетик |  | ф. 10*
т.8-(816-69)-5-66-12-гл.энергетик
38 | ООО "Пестовский лесопромышленный комплекс" | ПС 110 кВ Пестово |  | ОП (ПП) | до 5 мин.
| дог.№ 45 |  |  |  | от 5 до 20 мин.
| т.8-(816-69)-55-563 приёмная |  |  |  | от 20 до 60 мин | [7 empty] | 2
| т.8-(816-69)-555-62, |  | ф. 11*, 12*
главный .энерг.
39 | АО "Окуловская бумажная фабрика" |  |  | ОП (ПП) | до 5 мин.
| дог.№ 9-92100-401Т | ПС 110 кВ Парахино |  |  | от 5 до 20 мин.
| т.8-911-603-24-50 - энергетик, нач. энергоцеха | ГРУ-6,3 кВ |  |  | от 20 до 60 мин. | [7 empty] | 2
| т.8-(816-57)-23-012 (приемная) |  | ф. 5*, 13*
| т.8-(812)-336-27-01 (приемная) |  | ф. 28*, 35*, 39*, 40*
40 | ООО "Завод Агрокабель" |  |  | ОП (ПП) | до 5 мин.
| дог. №53-00024 | ПС 330 кВ Окуловская |  |  | от 5 до 20 мин.
| 8 (816-57) 2-33-85, 2-37-31 - директор | ПС 10 кВ Окуловка 1 |  |  | от 20 до 60 мин. | [7 empty] | 1.6
| 8 (816-57) 2-36-33 - тех. руководитель 8 (816-57) 2-38-81 - отв. за эл. Хозяйство | ПС 110 кВ Окуловка-тяговая | ф. 21*, 35*, 7*
41 | Смешанная нагрузка: ЗАО "УМ 282"; ООО "Экономдизайн"; Хрусталёв ВВ; СПК "Прогресс"; ИП Сканцев ДН; уличное освещение; СКЗ и ГРП (газораспределит.пункт); ООО "Звезда 2"; ООО "Мста М"; детский сад; ООО "Родина"; ИП Фомин КА; ООО "Мельница Боровичи"; Шевяков АГ; ООО "Автолига сервис"; ТК "Новгородская"; население. | ПС 110 кВ Прогресс | ф. 1 | ОП | до 5 мин. |  | 0.5
от 5 до 20 мин.
от 20 до 60 мин.
42 | Смешанная нагрузка: ООО "Зета-Контакт"; ООО "Тухун"; уличное освещение; Почта; СКЗ; Библиотека; детский сад; ООО "Родина"; Карьер; ТК "Новгородская"; пилорамы; население. | ПС 110 кВ Прогресс | ф. 2 | ОП | до 5 мин. |  | 0.48
от 5 до 20 мин.
от 20 до 60 мин.
43 | Смешанная нагрузка: ООО "Родина"; СТ "Мелиоратор"; ООО "Молочный дворик"; ИП Орловская; население. | ПС 110 кВ Прогресс | ф. 3 | ОП | до 5 мин. |  | 0.07
от 5 до 20 мин.
от 20 до 60 мин.
44 | Смешанная нагрузка: уличное освещение; Церковь; Клуб; ИП Константинова; ООО "Триф"; павильон ОАО "Деметра"; ИП Ищенко; ИП Яковлев; ООО "Родина"; ИП Цыганкова; ИП Орловская; ООО "Компания СЭВ; ООО "Борохотник"; ООО МЕТСЕ; Булина ИВ; ИП Мухин; ООО "Нордэнерго"; Васильева АВ; ТК Новгородская; население. | ПС 110 кВ Прогресс | ф. 4 | ОП | до 5 мин. |  | 0.13
от 5 до 20 мин.
от 20 до 60 мин.
45 | Смешанная нагрузка: ЗАО "УМ 282"; ООО "Боровичский Мясокомбинат"; ООО "Инвестрой"; Гурьянов АА; Жуков АВ; Утленко ДВ; Белокуров СА; Котельникова ЕН; Иванова ГА; Федотов МС; Трошков СА; ИП Сканцев ДН; уличное освещение; Сельская администрация; Умов СА; ИП Иванова; ИП Тонян; ИП Сабиров; аптека; детский сад; Краснов ЮВ; ИП Плотникова; Клуб; ООО "Костюхинский"; Кобзев АМ; ИП Саркисян; ИП Бойцов; ИП Смирнов; Балагуров ДГ; Тиховская ВГ; ТК "Новгородская"; ООО "Гидроспецстрой"; ООО Т2 Мобайл; население: | ПС 110 кВ Прогресс | ф. 5 | ОП | до 5 мин. |  | 0.37
от 5 до 20 мин.
от 20 до 60 мин.
46 | Смешанная нагрузка: ИП Соловьёв СА; ИП Кудряшов АА; ИП Силин АС; ИП Махова ЕА; ИП Румянцев АВ; ООО "СК Монополис"; ИП Шаров ЕА; ИП Яковлев СИ; ИП Бойцов СВ; ИП Кронштадтова ЕМ; ИП Петрова ИМ; ИП Кодесников ВС; ИП Веселов АИ; ООО "Универсал-строй"; ИП Чугунова СВ; ИП Веселов ИМ; уличное освещение; ИП Кузин РП; ООО "Строй-гид; население. | ПС 110 кВ Пестово | ф. 6 | ОП | до 5 мин. |  | 0.2
от 5 до 20 мин.
от 20 до 60 мин.
47 | Смешанная нагрузка: Уличное освещение; ИП Катешев ЕН; ИП Радыгин СВ; ИП Лебедева ВВ; МОБУ ДОД "ДЮСШ"; ИП Орлов ВВ; население. | ПС 110 кВ Пестово | ф. 9 | ОП | до 5 мин. |  | 0.08
от 5 до 20 мин.
от 20 до 60 мин.
48 | Смешанная нагрузка: Уличное освещение; КХ Джамалова МГ; Михалева АС; ИП Андреева ЛА; ООО "Трансстроймеханизация"; ИП Мишиева ИИ; население. | ПС 330 кВ Окуловская | ф. 14 | ОП | до 5 мин. |  | 0.42
от 5 до 20 мин.
от 20 до 60 мин.
49 | Смешанная нагрузка: Дом культуры; уличное освещение; Приход А.Невского; ООО "Первая Национальная группа"; ФГБУ НП "Валдайский"; ФГБУ "Национальный парк"; ООО "Русские башни"; МАОУ "Школа Боровно"; ООО "Интерэнергосоюз"; население. | ПС 330 кВ Окуловская | ф. 29 | ОП | до 5 мин. |  | 0.53
от 5 до 20 мин.
от 20 до 60 мин.
50 | Смешанная нагрузка: Уличное освещение; ОАУСО"Окуловский КЦСО" (культурный центр); ООО "Завод Агрокабель"; часовня; ИП Алиев ЧАО; ИП Алексеенко ММ; ИП Малюхин СВ; ИП Вершинина АН; ИП Читанова НО; ИП Ивченко ПА; ООО "Колхида"; ООО ТК "Новгородская"; население. | ПС 330 кВ Окуловская | ф. 35 | ОП | до 5 мин. |  | 0.68
от 5 до 20 мин.
от 20 до 60 мин.
51 | Смешанная нагрузка: ИП Усманов РХ; МДОУ детский сад №17; ЧП Федоров СГ; уличное освещение; ЧП Иванова ОВ; ИП Иванова СП; ИП Максимов СБ; АО "Газпром"; ООО "НовЛенСтрой"; ООО "Фьорд"; ООО "Радуга"; ООО ТК Новгородская; население. | ПС 110 кВ Любытино | ф. 3 | ОП | до 5 мин. |  | 0.1
от 5 до 20 мин.
от 20 до 60 мин.
52 | Смешанная нагрузка: ИП глава КФХ Серков НВ; ИП Егоров СП; КХ Кузьмина; Почта; библиотека; уличное освещение; ООО "БЛПК"; ИП Попов АА; Петрова ЛА; Тишелович ВП; ООО "РОЯЛ"; кркстьянско фермерское хозяйство КФК ПегливанянАБ; население. | ПС 110 кВ Любытино | ф. 5 | ОП | до 5 мин. |  | 0.05
от 5 до 20 мин.
от 20 до 60 мин.
53 | Смешанная нагрузка: ЗАО "Агро"; Дом культуры; библиотеки; МДОУ Детский сад №17; уличное освещение; ООО Агрофирма "Государь"; АО "ОКТАГОН"; Ершова МН; ООО "АВВА Групп"; Муртазаев АГ; Гончаренко ЕЛ; Литвинов ОЮ; ООО ТК Новгородская; население. | ПС 110 кВ Любытино | ф. 6 | ОП | до 5 мин. |  | 0.1
от 5 до 20 мин.
от 20 до 60 мин.
54 | Смешанная нагрузка: ЧП Макарова ЛС; уличное освещение; АО "Газпром"; Савенков ВВ; ПАО Вымпелком; Новгородский РТПЦ (радио-телевизионный передающий центр; население. | ПС 110 кВ Любытино | ф. 8 | ОП | до 5 мин. |  | 0.06
от 5 до 20 мин.
от 20 до 60 мин.
55 | Смешанная нагрузка: ООО "Любытино-слалом"; уличное освещение; База отдыха "Мать и дитя"; Церковь; ООО "Новгородский доркомсервис"; население. | ПС 110 кВ Любытино | ф. 7 | ОП | до 5 мин. |  | 0.1
от 5 до 20 мин.
от 20 до 60 мин.
56 | Смешанная нагрузка: ООО "Новгороднефтепродукт"; уличное освещение; ИП Костандян КС; АО "Газпром"; ИП Егорова ЕА; ИП Туманов АВ; ООО "Экосити"; Плотников ТА; Семенов ВБ; население. | ПС 110 кВ Любытино | ф. 12 | ОП | до 5 мин. |  | 0.09
от 5 до 20 мин.
от 20 до 60 мин.
57 | Смешанная нагрузка: ООО "Мошенское ДЭП" (дорожно эксплуатационное предприятие); уличное освещение; ООО "Грин-ВУД"; ООО "Галс"; КХ Кондратьева АД; Мошенское РайПО; ООО "Стимул"; МОУ "СОШ с. Мошенское"; МУ Автобаза; библиотека; клуб; ИП Авакян РГ; ИП Хадаев СБ; ООО Содружество; ИП Голубева АА; Антонов АН; ООО "Рубеж"; ООО ТК Новгородская; население. | ПС 110 кВ Мошенское | ф. 2 | ОП | до 5 мин. |  | 0.22
от 5 до 20 мин.
от 20 до 60 мин.
58 | Смешанная нагрузка: Хвойнинское РайПО; ООО "Норд"; МБУК ЦКДО "Гармония"; МОУ "СОШ д. Остахново"; уличное освещение; Королев ДЕ; Жегалин СК; Лесничество; Рыльская СС; СХК "Родина"; Пинаев АВ; ПАО Ростелеком; ООО ТК Новгородская; население. | ПС 110 кВ Хвойная | ф. 7 | ОП | до 5 мин. |  | 0.07
от 5 до 20 мин.
от 20 до 60 мин.
59 | Смешанная нагрузка: КХ Кондратьев; Хвойнинское РайПО; Почта; уличное освещение; МОУ "СОШИ д. Мякишево"; ООО "Ермак"; НАО "ТЭК"; население. | ПС 110 кВ Хвойная | ф. 5 | ОП | до 5 мин. |  | 0.15
от 5 до 20 мин.
от 20 до 60 мин.
ИТОГО по ПО "БЭС" до 5 мин. |  |  |  |  | 4.4 | 0 | 4.4 | 0 | 0 | 0 | 0 | 0 | 0 | 0 | 0
ИТОГО по ПО "БЭС" от 5 до 20 мин. |  |  |  |  | 0.17 | 0 | 0 | 0 | 0 | 0.17 | 0 | 0 | 0 | 0 | 0
ИТОГО по ПО "БЭС" от 20 до 60 мин. |  |  |  |  | 11.55 | 0 | 0 | 0 | 0 | 0 | 0 | 0 | 11.55 | 0 | 0
ВСЕГО по ПО "БЭС" до 20 мин. (включая объем нагрузки до 5 мин.) |  |  |  |  | 4.57 | 0 | 4.4 | 0 | 0 | 0.17 | 0 | 0 | 0 | 0 | 0
ВСЕГО по ПО "БЭС" до 60 мин. (включая объем нагрузки до 5 мин., до 20 мин.) |  |  |  |  | 16.12 | 0 | 4.4 | 0 | 0 | 0.17 | 0 | 0 | 11.55 | 0 | 0
ИТОГО по ПО "БЭС" до 5 мин. с нарастающим итогом | [5 empty] | 0 | 4.4 | 4.4 | 4.4 | 4.4 | 4.4 | 4.4 | 4.4 | 4.4 | 4.4
ИТОГО по ПО "БЭС" от 5 до 20 мин. с нарастающим итогом | [5 empty] | 0 | 0 | 0 | 0 | 0.17 | 0.17 | 0.17 | 0.17 | 0.17 | 0.17
ИТОГО по ПО "БЭС" от 20 до 60 мин. с нарастающим итогом | [5 empty] | 0 | 0 | 0 | 0 | 0 | 0 | 0 | 11.55 | 11.55 | 11.55
ВСЕГО по ПО "БЭС" до 20 мин. (включая объем нагрузки до 5 мин.) с нарастающим итогом | [5 empty] | 0 | 4.4 | 4.4 | 4.4 | 4.57 | 4.57 | 4.57 | 4.57 | 4.57 | 4.57
ВСЕГО по ПО "БЭС" до 60 мин. (включая объем нагрузки до 5 мин., до 20 мин.) с нарастающим итогом | [5 empty] | 0 | 4.4 | 4.4 | 4.4 | 4.57 | 4.57 | 4.57 | 16.12 | 16.12 | 16.12
ПО "Валдайские электрические сети"
60 | Смешанная нагрузка: ЗАО "Терминал Валдай", | ПС 110 кВ Валдай | ф. 5, 17 | ОП | до 5 мин. |  |  | 0.544
| ООО "Инжстрой Валдай", б.о. Голубой факел, |  |  |  | от 5 до 20 мин.
| население |  |  |  | от 20 до 60 мин
61 | Смешанная нагрузка: ООО "Спецстрой", | ПС 110 кВ Демянск | ф. 1, 2, 3, 8, 9 | ОП | до 5 мин. |  |  | 0.507
| СПК "Искра", |  |  |  | от 5 до 20 мин.
| пилорамы, население |  |  |  | от 20 до 60 мин
62 | Смешанная нагрузка: ООО "Тимбер Тек", | ПС 110 кВ Крестцы | ф. 2, 10, 12 | ОП | до 5 мин. |  |  | 0.507
| ООО "Биопродмаш", ООО "Фореко" |  |  |  | от 5 до 20 мин.
| гаражи, склады, население |  |  |  | от 20 до 60 мин
63 | Смешанная нагрузка: пилорамы, население, | ПС 110 кВ Марёво | ф. 2, 4, 5, 7 | ОП | до 5 мин. |  |  | 0.064
| магазины |  |  |  | от 5 до 20 мин.
от 20 до 60 мин
64 | Смешанная нагрузка: ОАО "Валдайский механический завод", АБЗ, АЗС, население | ПС 110 кВ Валдай | ф. 1, 3 | ОП | до 5 мин. |  |  | 0.507
| механический завод",асфальтобетонный завод |  |  |  | от 5 до 20 мин.
| (АБЗ), автозаправочная станция (АЗС), население |  |  |  | от 20 до 60 мин
65 | Смешанная нагрузка: ООО "Мара", население | ПС 110 кВ Демянск | ф. 11 | ОП | до 5 мин. |  |  | 0.096
от 5 до 20 мин.
от 20 до 60 мин
66 | Смешанная нагрузка: ООО "Русбиоком", население | ПС 110 кВ Марёво | ф. 1, 8, 9 | ОП | до 5 мин. |  |  | 0.198
от 5 до 20 мин.
от 20 до 60 мин
67 | Смешанная нагрузка: пилорама, | ПС 110 кВ Крестцы | ф. 8 | ОП | до 5 мин. |  |  | 0.435
| население, асфальтобетонный завод (АБЗ), |  |  |  | от 5 до 20 мин.
| автозаправочная станция (АЗС) |  |  |  | от 20 до 60 мин
ИТОГО по ПО "ВЭС" до 5 мин. |  |  |  |  | 2.858 | 0 | 0 | 2.858 | 0 | 0 | 0 | 0 | 0 | 0 | 0
ИТОГО по ПО "ВЭС" от 5 до 20 мин. |  |  |  |  | 0 | 0 | 0 | 0 | 0 | 0 | 0 | 0 | 0 | 0 | 0
ИТОГО по ПО "ВЭС" от 20 до 60 мин. |  |  |  |  | 0 | 0 | 0 | 0 | 0 | 0 | 0 | 0 | 0 | 0 | 0
ВСЕГО по ПО "ВЭС" до 20 мин. (включая объем нагрузки до 5 мин.) |  |  |  |  | 2.858 | 0 | 0 | 2.858 | 0 | 0 | 0 | 0 | 0 | 0 | 0
ВСЕГО по ПО "ВЭС" до 60 мин. (включая объем нагрузки до 5 мин., до 20 мин.) |  |  |  |  | 2.858 | 0 | 0 | 2.858 | 0 | 0 | 0 | 0 | 0 | 0 | 0
ИТОГО по ПО "ВЭС" до 5 мин. с нарастающим итогом | [5 empty] | 0 | 0 | 2.858 | 2.858 | 2.858 | 2.858 | 2.858 | 2.858 | 2.858 | 2.858
ИТОГО по ПО "ВЭС" от 5 до 20 мин. с нарастающим итогом | [5 empty] | 0 | 0 | 0 | 0 | 0 | 0 | 0 | 0 | 0 | 0
ИТОГО по ПО "ВЭС" от 20 до 60 мин. с нарастающим итогом | [5 empty] | 0 | 0 | 0 | 0 | 0 | 0 | 0 | 0 | 0 | 0
ВСЕГО по ПО "ВЭС" до 20 мин. (включая объем нагрузки до 5 мин.) с нарастающим итогом | [5 empty] | 0 | 0 | 2.858 | 2.858 | 2.858 | 2.858 | 2.858 | 2.858 | 2.858 | 2.858
ВСЕГО по ПО "ВЭС" до 60 мин. (включая объем нагрузки до 5 мин., до 20 мин.) с нарастающим итогом | [5 empty] | 0 | 0 | 2.858 | 2.858 | 2.858 | 2.858 | 2.858 | 2.858 | 2.858 | 2.858
ПО "Старорусские электрические сети"
68 | ОАО "ПФК" | ПС 110 кВ Парфино |  | ОП (ПП) | до 5 мин.
| т. 8-964-310-70-79 - гл. энергетик |  | ф. 7/6 |  | от 5 до 20 мин. |  |  |  | 1.2
| т. 8-(816-50)-68-560, 8-921-697-19-58 - |  |  |  | от 20 до 60 мин
| главный инженер |  | ф.3/6 ⃰
т.8-(816-50)68-548 электрик
69 | НОАУ "Старорусский | ПС 110 кВ Медниково |  | ОП (ПП) | до 5 мин.
| лесхоз" |  |  |  | от 5 до 20 мин.
| тел.8-(816-52)-58-537 - приемная |  | ф. 9 |  | от 20 до 60 мин | [5 empty] | 0.1
т. 8-921-027-62-02-директор
70 | ООО" Полавский завод пластмасс" | ПС 110 кВ Пола |  | ОП (ПП) | до 5 мин.
| т. 8-911-209-61-13 - руководитель (С-Пб) |  |  |  | от 5 до 20 мин.
| т. 8-911-641-17-08 - начальник производства |  | ф.3 |  | от 20 до 60 мин | [9 empty] | 0
т.8-(812)-718-46-88 - директор (С-Пб)
т.8-(816-50)-67-253 - Полавский участок
71 | Смешанная нагрузка (частный сектор, предприятия индивид предпринимателей, администрация сельского поселения,ДК (дом культуры), магазины, школа) | ПС 110 кВ Русса | ф.6 | ОП | до 5 мин. | 0.188
от 5 до 20 мин.
от 20 до 60 мин
72 | Смешанная нагрузка (частный сектор, с/х предприятия, магазины, школа) | ПС 110 кВ Русса | ф.5 | ОП | до 5 мин. | 0.167
от 5 до 20 мин.
от 20 до 60 мин
73 | Смешанная нагрузка (частный сектор, магазины, администрация сельского поселения, ДК, с\х предприятия, школа) | ПС 110 кВ Русса | ф.10 | ОП | до 5 мин. | 0.255
от 5 до 20 мин.
от 20 до 60 мин
ИТОГО по ПО "СЭС" до 5 мин. |  |  |  |  | 0.61 | 0.61 | 0 | 0 | 0 | 0 | 0 | 0 | 0 | 0 | 0
ИТОГО по ПО "СЭС" от 5 до 20 мин. |  |  |  |  | 1.2 | 0 | 0 | 0 | 1.2 | 0 | 0 | 0 | 0 | 0 | 0
ИТОГО по ПО "СЭС" от 20 до 60 мин. |  |  |  |  | 0.1 | 0 | 0 | 0 | 0 | 0 | 0.1 | 0 | 0 | 0 | 0
ВСЕГО по ПО "СЭС" до 20 мин. (включая объем нагрузки до 5 мин.) |  |  |  |  | 1.81 | 0.61 | 0 | 0 | 1.2 | 0 | 0 | 0 | 0 | 0 | 0
ВСЕГО по ПО "СЭС" до 60 мин. (включая объем нагрузки до 5 мин., до 20 мин.) |  |  |  |  | 1.91 | 0.61 | 0 | 0 | 1.2 | 0 | 0.1 | 0 | 0 | 0 | 0
ИТОГО по ПО "СЭС" до 5 мин. с нарастающим итогом | [5 empty] | 0.61 | 0.61 | 0.61 | 0.61 | 0.61 | 0.61 | 0.61 | 0.61 | 0.61 | 0.61
ИТОГО по ПО "СЭС" от 5 до 20 мин. с нарастающим итогом | [5 empty] | 0 | 0 | 0 | 1.2 | 1.2 | 1.2 | 1.2 | 1.2 | 1.2 | 1.2
ИТОГО по ПО "СЭС" от 20 до 60 мин. с нарастающим итогом | [5 empty] | 0 | 0 | 0 | 0 | 0 | 0.1 | 0.1 | 0.1 | 0.1 | 0.1
ВСЕГО по ПО "СЭС" до 20 мин. (включая объем нагрузки до 5 мин.) с нарастающим итогом | [5 empty] | 0.61 | 0.61 | 0.61 | 1.81 | 1.81 | 1.81 | 1.81 | 1.81 | 1.81 | 1.81
ВСЕГО по ПО "СЭС" до 60 мин. (включая объем нагрузки до 5 мин., до 20 мин.) с нарастающим итогом | [5 empty] | 0.61 | 0.61 | 0.61 | 1.81 | 1.81 | 1.91 | 1.91 | 1.91 | 1.91 | 1.91
ИТОГО по филиалу ПАО "МРСК Северо-Запада" "Новгородэнерго" до 5 мин. |  |  |  |  | 22.465 | 10.031 | 4.4 | 8.034 | 0 | 0 | 0 | 0 | 0 | 0 | 0
ИТОГО по филиалу ПАО "МРСК Северо-Запада" "Новгородэнерго" от 5 до 20 мин. |  |  |  |  | 15.958 | 0 | 0 | 0 | 15.788 | 0.17 | 0 | 0 | 0 | 0 | 0
ИТОГО по филиалу ПАО "МРСК Северо-Запада" "Новгородэнерго" от 20 до 60 мин. |  |  |  |  | 26.047 | 0 | 0 | 0 | 0 | 0 | 6.195 | 6.461 | 11.55 | 0 | 1.841
ВСЕГО по филиалу ПАО "МРСК Северо-Запада" "Новгородэнерго" до 20 мин. (включая объем нагрузки до 5 мин.) |  |  |  |  | 38.423 | 10.031 | 4.4 | 8.034 | 15.788 | 0.17 | 0 | 0 | 0 | 0 | 0
ВСЕГО по филиалу ПАО "МРСК Северо-Запада" "Новгородэнерго" до 60 мин. (включая объем нагрузки до 5 мин., до 20 мин.) |  |  |  |  | 64.47 | 10.031 | 4.4 | 8.034 | 15.788 | 0.17 | 6.195 | 6.461 | 11.55 | 0 | 1.841
ИТОГО по филиалу ПАО "МРСК Северо-Запада" "Новгородэнерго" до 5 мин. с нарастающим итогом | [5 empty] | 10.031 | 14.431 | 22.465 | 22.465 | 22.465 | 22.465 | 22.465 | 22.465 | 22.465 | 22.465
ИТОГО по филиалу ПАО "МРСК Северо-Запада" "Новгородэнерго" от 5 до 20 мин. с нарастающим итогом | [5 empty] | 0 | 0 | 0 | 15.788 | 15.958 | 15.958 | 15.958 | 15.958 | 15.958 | 15.958
ИТОГО по филиалу ПАО "МРСК Северо-Запада" "Новгородэнерго" от 20 до 60 мин. с нарастающим итогом | [5 empty] | 0 | 0 | 0 | 0 | 0 | 6.195 | 12.656 | 24.206 | 24.206 | 26.047
ВСЕГО по филиалу ПАО "МРСК Северо-Запада" "Новгородэнерго" до 20 мин. (включая объем нагрузки до 5 мин.) с нарастающим итогом | [5 empty] | 10.031 | 14.431 | 22.465 | 38.253 | 38.423 | 38.423 | 38.423 | 38.423 | 38.423 | 38.423
ВСЕГО по филиалу ПАО "МРСК Северо-Запада" "Новгородэнерго" до 60 мин. (включая объем нагрузки до 5 мин., до 20 мин.) с нарастающим итогом | [5 empty] | 10.031 | 14.431 | 22.465 | 38.253 | 38.423 | 44.618 | 51.079 | 62.629 | 62.629 | 64.47
Потребители АО "Новгородоблэлектро"
Новгородское отделение, тел. диспетчера 77-22-22
74 | Промышленная зона | ПС 110 кВ Районная |  | ОП (ПП) | до 5 мин.
| (ЗАО "Проектстрой") |  |  |  | от 5 до 20 мин.
| Приемная: 22-76-48 |  | ф. 18 |  | от 20 до 60 мин | [5 empty] | 0.41692
тел.22-18-77 нач. отдела электроцеха,
тел. 62-73-28 гл. инженер
75 | Промышленная зона | ПС 110 кВ Районная | ф.41 | ОП | до 5 мин. | 0.23184
| (ООО "Новгородснаб" тел.:62-82-46, 62-86-04 |  |  |  | от 5 до 20 мин.
| ООО "Лес" тел.:8-911-027-03-04 и др. |  |  |  | от 20 до 60 мин
тел. 77-22-22 деж. Диспетчер НОКЭ
76 | Промышленная зона | ПС 110 кВ Районная | ф.33 | ОП | до 5 мин. | 0.19512
| (ЗАО "Стройснаб" тел.:73-26-14, |  |  |  | от 5 до 20 мин.
| 8-911-633-12-15 |  |  |  | от 20 до 60 мин
ООО "Фобус" тел.: 640-052, 640-202
ООО "Строительное предприятие 640"
тел.: 642-404, 641-627
77 | Промышленная зона | ПС 110 кВ Районная | ф.48 | ОП | до 5 мин. | 0
| (ООО "Галичи" тел.:62-24-82, 62-24-81, |  |  |  | от 5 до 20 мин.
| 62-66-70 |  |  |  | от 20 до 60 мин
ОАО "Российские железные дороги"
грузовой двор.
тел.:8-921-406-60-21 и др.
78 | ЗАО "ПК "Волховец", дог.№ 00005 и др. | ПС 110 кВ Районная | ф.34, 20 | ОП | до 5 мин. | 1.5214
| 94-46-00 приемная, |  |  |  | от 5 до 20 мин.
| 94-47-08, 8-911-600-39-88 гл.энергетик, |  |  |  | от 20 до 60 мин
94-46-94, 8-911-041-96-33 зам. гл. энергетика
94-46-88, 94-47-29 деж.электрик
79 | Жилая зона | ПС 110 кВ Районная | ф. 37 | ОП | до 5 мин. | 1.2758
| ул. Ломоносова, пр.Мира, пр.Корсунова |  |  |  | от 5 до 20 мин.
от 20 до 60 мин
80 | ОАО "Трансвит" | ПС 110 кВ Районная |  | ОП (ПП) | до 5 мин.
| дог.№ 01314 |  |  |  | от 5 до 20 мин.
| тел. 77-44-74 гл. энергетик |  | ф. 13, 22 |  | от 20 до 60 мин | [5 empty] | 0.8784
81 | ООО "КСМ" дог.№ 01339, тел.646-383 рук., | ПС 110 кВ Насосная |  | ОП (ПП) | до 5 мин.
| 646-370 приемная, |  |  |  | от 5 до 20 мин.
| 646-470 гл. инж., |  | ф. 11 |  | от 20 до 60 мин | [5 empty] | 0.68166
64-68-82, 8-964-690-46-56 гл. энергетик,
82 | ЗАО "Лактис", дог.№01337, | ПС 110 кВ Районная |  | ОП (ПП) | до 5 мин.
| 500-908, 8-921-201-03-00 гл. энергетик, |  |  |  | от 5 до 20 мин.
| тел.629-108, 8-921-606-20-36 мастер эл.служ. |  | ф. 45, 46 |  | от 20 до 60 мин | [5 empty] | 1.2013
629-128, 8-921-606-20-43 деж.электромонтер
83 | ООО "Лента", дог.№ 00004 | ПС 110 кВ Мостищи |  | ОП (ПП) | до 5 мин.
| 8-(812)-380-61-31 центр.приемная, |  |  |  | от 5 до 20 мин.
| 68-00-91 приемная, 8-921-570-12-08 гл. энерг. |  | ф. 25 |  | от 20 до 60 мин | [5 empty] | 0.72945
68-00-96 доб. 768 - гл. энергетик
84 | ООО "Деловой партнер" дог.№1336 | ПС 110 кВ Южная |  | ОП (ПП) | до 5 мин.
| тел.: 772-712, 79-22-28, 73-64-58 |  |  |  | от 5 до 20 мин.
| 8-911-616-04-96 энергетик |  | ф. 31, 05 |  | от 20 до 60 мин | [5 empty] | 0.2544
85 | Промышленная зона (ООО Керамзит, | ПС 35 кВ ЖБИ |  | ОП (ПП) | до 5 мин.
| Новобалт-Евролин) |  |  |  | от 5 до 20 мин.
|  |  | ф. 08 |  | от 20 до 60 мин | [5 empty] | 0.62496
86 | Промышленная зона (ИП и предприятия: | ПС 35 кВ ЖБИ |  | ОП (ПП) | до 5 мин.
| Таможня, ООО "Промтранс", ООО "Волховец", ООО "Новтрак", ООО "НОвАК и т.д.) |  |  |  | от 5 до 20 мин.
|  |  | ф. 03 |  | от 20 до 60 мин | [5 empty] | 1.3169
87 | Жилая зона | ПС 110 кВ Восточная |  | ОП | до 5 мин.
| ул. Я.Павлова 7 со встроенной котельной, Я.Павлова 1, 3 |  |  |  | от 5 до 20 мин.
| ул. Державина 11, 13 со встраенными помещениями, |  | ф. 08, 05 |  | от 20 до 60 мин | [5 empty] | 0.2808
котельными
88 | ООО "Лента", дог.№ 00002 | ПС 110 кВ Районная |  | ОП (ПП) | до 5 мин.
| 8-(812)380-61-31 центр.приемная, |  |  |  | от 5 до 20 мин.
| 68-00-91 приёмная, 8-921-570-12-08 гл. энергетик |  | ф. 23, 28 |  | от 20 до 60 мин | [5 empty] | 0.6044
89 | Нов.ГУ им. Я. Мудрого | ПС 110 кВ Районная |  | ОП (ПП) | до 5 мин.
| дог.№ 01933 |  |  |  | от 5 до 20 мин.
| 62-99-15, 8-950-682-20-32 гл. энергетик |  | ф. 25 |  | от 20 до 60 мин | [5 empty] | 0.234
62-75-36 приемная зам.директора адм.хоз.час.
ИТОГО по Новгородскому отделению до 5 мин. |  |  |  |  | 3.2242 | 3.2242 | 0 | 0 | 0 | 0 | 0 | 0 | 0 | 0 | 0
ИТОГО по Новгородскому отделению от 5 до 20 мин. |  |  |  |  | 0 | 0 | 0 | 0 | 0 | 0 | 0 | 0 | 0 | 0 | 0
ИТОГО по Новгородскому отделению от 20 до 60 мин. |  |  |  |  | 7.2232 | 0 | 0 | 0 | 0 | 0 | 7.2232 | 0 | 0 | 0 | 0
ВСЕГО по Новгородскому отделению до 20 мин. (включая объем нагрузки до 5 мин.) |  |  |  |  | 3.2242 | 3.2242 | 0 | 0 | 0 | 0 | 0 | 0 | 0 | 0 | 0
ВСЕГО по Новгородскому отделению до 60 мин. (включая объем нагрузки до 5 мин., до 20 мин.) |  |  |  |  | 10.4474 | 3.2242 | 0 | 0 | 0 | 0 | 7.2232 | 0 | 0 | 0 | 0
ИТОГО по Новгородскому отделению до 5 мин. с нарастающим итогом | [5 empty] | 3.2242 | 3.2242 | 3.2242 | 3.2242 | 3.2242 | 3.2242 | 3.2242 | 3.2242 | 3.2242 | 3.2242
ИТОГО по Новгородскому отделению от 5 до 20 мин. с нарастающим итогом | [5 empty] | 0 | 0 | 0 | 0 | 0 | 0 | 0 | 0 | 0 | 0
ИТОГО по Новгородскому отделению от 20 до 60 мин. с нарастающим итогом | [5 empty] | 0 | 0 | 0 | 0 | 0 | 7.2232 | 7.2232 | 7.2232 | 7.2232 | 7.2232
ВСЕГО по Новгородскому отделению до 20 мин. (включая объем нагрузки до 5 мин.) с нарастающим итогом | [5 empty] | 3.2242 | 3.2242 | 3.2242 | 3.2242 | 3.2242 | 3.2242 | 3.2242 | 3.2242 | 3.2242 | 3.2242
ВСЕГО по Новгородскому отделению до 60 мин. (включая объем нагрузки до 5 мин., до 20 мин.) с нарастающим итогом | [5 empty] | 3.2242 | 3.2242 | 3.2242 | 3.2242 | 3.2242 | 10.4474 | 10.4474 | 10.4474 | 10.4474 | 10.4474
Чудовский филиал тел. диспетчера 8-(816-65)-54-260
90 | Жилая зона и предприятия | ПС 330 кВ Чудово | ф.16 | ОП | до 5 мин. |  |  | 0.299
| "Чудовский Лесхоз" |  |  |  | от 5 до 20 мин.
| тел. 8-(816-65)-54-260 |  |  |  | от 20 до 60 мин
ИТОГО по Чудовскому филиалу до 5 мин. |  |  |  |  | 0.299 | 0 | 0 | 0.299 | 0 | 0 | 0 | 0 | 0 | 0 | 0
ИТОГО по Чудовскому филиалу от 5 до 20 мин. |  |  |  |  | 0 | 0 | 0 | 0 | 0 | 0 | 0 | 0 | 0 | 0 | 0
ИТОГО по Чудовскому филиалу от 20 до 60 мин. |  |  |  |  | 0 | 0 | 0 | 0 | 0 | 0 | 0 | 0 | 0 | 0 | 0
ВСЕГО по Чудовскому филиалу до 20 мин. (включая объем нагрузки до 5 мин.) |  |  |  |  | 0.299 | 0 | 0 | 0.299 | 0 | 0 | 0 | 0 | 0 | 0 | 0
ВСЕГО по Чудовскому филиалу до 60 мин. (включая объем нагрузки до 5 мин., до 20 мин.) |  |  |  |  | 0.299 | 0 | 0 | 0.299 | 0 | 0 | 0 | 0 | 0 | 0 | 0
ИТОГО по Чудовскому филиалу до 5 мин. с нарастающим итогом | [5 empty] | 0 | 0 | 0.299 | 0.299 | 0.299 | 0.299 | 0.299 | 0.299 | 0.299 | 0.299
ИТОГО по Чудовскому филиалу от 5 до 20 мин. с нарастающим итогом | [5 empty] | 0 | 0 | 0 | 0 | 0 | 0 | 0 | 0 | 0 | 0
ИТОГО по Чудовскому филиалу от 20 до 60 мин. с нарастающим итогом | [5 empty] | 0 | 0 | 0 | 0 | 0 | 0 | 0 | 0 | 0 | 0
ВСЕГО по Чудовскому филиалу до 20 мин. (включая объем нагрузки до 5 мин.) с нарастающим итогом | [5 empty] | 0 | 0 | 0.299 | 0.299 | 0.299 | 0.299 | 0.299 | 0.299 | 0.299 | 0.299
ВСЕГО по Чудовскому филиалу до 60 мин. (включая объем нагрузки до 5 мин., до 20 мин.) с нарастающим итогом | [5 empty] | 0 | 0 | 0.299 | 0.299 | 0.299 | 0.299 | 0.299 | 0.299 | 0.299 | 0.299
Боровичский филиал, тел. диспетчера 8-(816-64)-4-17-27
91 | Промышленная зона | ПС 110 кВ Прогресс | ф. 11 | ОП | до 5 мин. |  | 0.1206
| (ОАО Мастатор), тел. 8-(816-64)-49-226, |  |  |  | от 5 до 20 мин.
| 8-921-840-89-71 |  |  |  | от 20 до 60 мин
92 | Жилая зона и ЗАО "Боровичи - мебель" | ПС 110 кВ Прогресс | ф.7 | ОП | до 5 мин. |  | 1.7904
| дог.№ 00678 |  |  |  | от 5 до 20 мин.
| тел.: 8-(816-64)-21-222 -продавцы, |  |  |  | от 20 до 60 мин
тел: 8-(816-64)-211-03 - приемная тел. 8-921-202-81-01 - энергетик
93 | Жилая зона и ОАО "Красный Октябрь" | ПС 110 кВ Прогресс | ф. 9, 10 | ОП | до 5 мин. |  | 0.0494
| дог. 1210 |  |  |  | от 5 до 20 мин.
| тел.: 8-(816-64)404-26 |  |  |  | от 20 до 60 мин
ИТОГО по Боровичскому филиалу 5 мин. |  |  |  |  | 1.9604 | 0 | 1.9604 | 0 | 0 | 0 | 0 | 0 | 0 | 0 | 0
ИТОГО по Боровичскому филиалу от 5 до 20 мин. |  |  |  |  | 0 | 0 | 0 | 0 | 0 | 0 | 0 | 0 | 0 | 0 | 0
ИТОГО по Боровичскому филиалу от 20 до 60 мин. |  |  |  |  | 0 | 0 | 0 | 0 | 0 | 0 | 0 | 0 | 0 | 0 | 0
ВСЕГО по Боровичскому филиалу до 20 мин. (включая объем нагрузки до 5 мин.) |  |  |  |  | 1.9604 | 0 | 1.9604 | 0 | 0 | 0 | 0 | 0 | 0 | 0 | 0
ВСЕГО по Боровичскому филиалу до 60 мин. (включая объем нагрузки до 5 мин., до 20 мин.) |  |  |  |  | 1.9604 | 0 | 1.9604 | 0 | 0 | 0 | 0 | 0 | 0 | 0 | 0
ИТОГО по Боровичскому филиалу 5 мин. с нарастающим итогом | [5 empty] | 0 | 1.9604 | 1.9604 | 1.9604 | 1.9604 | 1.9604 | 1.9604 | 1.9604 | 1.9604 | 1.9604
ИТОГО по Боровичскому филиалу от 5 до 20 мин. с нарастающим итогом | [5 empty] | 0 | 0 | 0 | 0 | 0 | 0 | 0 | 0 | 0 | 0
ИТОГО по Боровичскому филиалу от 20 до 60 мин. с нарастающим итогом | [5 empty] | 0 | 0 | 0 | 0 | 0 | 0 | 0 | 0 | 0 | 0
ВСЕГО по Боровичскому филиалу до 20 мин. (включая объем нагрузки до 5 мин.) с нарастающим итогом | [5 empty] | 0 | 1.9604 | 1.9604 | 1.9604 | 1.9604 | 1.9604 | 1.9604 | 1.9604 | 1.9604 | 1.9604
ВСЕГО по Боровичскому филиалу до 60 мин. (включая объем нагрузки до 5 мин., до 20 мин.) с нарастающим итогом | [5 empty] | 0 | 1.9604 | 1.9604 | 1.9604 | 1.9604 | 1.9604 | 1.9604 | 1.9604 | 1.9604 | 1.9604
Старорусский филиал, тел. диспетчера 8-(816-52)-52-639
94 | Промышленная зона | ПС 110 кВ Русса | ф.15 | ОП | до 5 мин. | 0.6812
| (ООО "Лакто-Новгород") |  |  |  | от 5 до 20 мин.
| т.8-(816-52)-5-61-85 |  |  |  | от 20 до 60 мин
95 | Смешанная нагрузка (жилая и пром зоны) | ПС 110 кВ Медниково | ф.14 | ОП | до 5 мин. | 0.3324
| (ОАО "Завод Староруссприбор) |  |  |  | от 5 до 20 мин.
| т.8-(816-52)-5-18-05 |  |  |  | от 20 до 60 мин
ИТОГО по Старорусскому филиалу до 5 мин. |  |  |  |  | 1.0136 | 1.0136 | 0 | 0 | 0 | 0 | 0 | 0 | 0 | 0 | 0
ИТОГО по Старорусскому филиалу от 5 до 20 мин. |  |  |  |  | 0 | 0 | 0 | 0 | 0 | 0 | 0 | 0 | 0 | 0 | 0
ИТОГО по Старорусскому филиалу от 20 до 60 мин. |  |  |  |  | 0 | 0 | 0 | 0 | 0 | 0 | 0 | 0 | 0 | 0 | 0
ВСЕГО по Старорусскому филиалу до 20 мин. (включая объем нагрузки до 5 мин.) |  |  |  |  | 1.0136 | 1.0136 | 0 | 0 | 0 | 0 | 0 | 0 | 0 | 0 | 0
ВСЕГО по Старорусскому филиалу до 60 мин. (включая объем нагрузки до 5 мин., до 20 мин.) |  |  |  |  | 1.0136 | 1.0136 | 0 | 0 | 0 | 0 | 0 | 0 | 0 | 0 | 0
ИТОГО по Старорусскому филиалу до 5 мин. с нарастающим итогом | [5 empty] | 1.0136 | 1.0136 | 1.0136 | 1.0136 | 1.0136 | 1.0136 | 1.0136 | 1.0136 | 1.0136 | 1.0136
ИТОГО по Старорусскому филиалу от 5 до 20 мин. с нарастающим итогом | [5 empty] | 0 | 0 | 0 | 0 | 0 | 0 | 0 | 0 | 0 | 0
ИТОГО по Старорусскому филиалу от 20 до 60 мин. с нарастающим итогом | [5 empty] | 0 | 0 | 0 | 0 | 0 | 0 | 0 | 0 | 0 | 0
ВСЕГО по Старорусскому филиалу до 20 мин. (включая объем нагрузки до 5 мин.) с нарастающим итогом | [5 empty] | 1.0136 | 1.0136 | 1.0136 | 1.0136 | 1.0136 | 1.0136 | 1.0136 | 1.0136 | 1.0136 | 1.0136
ВСЕГО по Старорусскому филиалу до 60 мин. (включая объем нагрузки до 5 мин., до 20 мин.) с нарастающим итогом | [5 empty] | 1.0136 | 1.0136 | 1.0136 | 1.0136 | 1.0136 | 1.0136 | 1.0136 | 1.0136 | 1.0136 | 1.0136
Окуловский филиал, тел. диспетчера 8-(816-57)-2-24-35
96 | Промышленная зона | ПС 330 кВ Окуловская |  | ОП (ПП) | до 5 мин.
| ЗАО "Агрокабель" |  |  |  | от 5 до 20 мин.
| дог.№ 00476 |  | ф. 38 |  | от 20 до 60 мин | [7 empty] | 0.5
тел.8-(816-52)-23-881 дисп. Энергетик
97 | Промышленная зона | ПС 110 кВ Окуловка-тяговая |  | ОП | до 5 мин.
| (ООО Олес) |  | ф.6 |  | от 5 до 20 мин. |  |  |  |  | 0.6
| тел.8-(816-57)-24-297 |  |  |  | от 20 до 60 мин
тел.8-(816-57)-24-287 гл. энергетик
98 | ЗАО "Окуловский завод мебельной | ПС 10 кВ Окуловка -1 |  | ОП (ПП) | до 5 мин.
| фурнитуры" |  |  |  | от 5 до 20 мин.
| дог.№00291 |  | ф.18 |  | от 20 до 60 мин | [7 empty] | 0.36
8-(816-57)-23-588 дежурный электрик;
8-911-613-86-35 энергетик
99 | Жилая зона (ж/дома, котельные магазины) | ПС 110 кВ Окуловка-тяговая |  | ОП | до 5 мин.
| 8-(816-52)-22-644 дежурный; |  | ф.3 |  | от 5 до 20 мин. |  |  |  |  | 0.5
| 8-(816-52)-2-19-55 дисп служба; |  |  |  | от 20 до 60 мин
ИТОГО по Окуловскому филиалу до 5 мин. |  |  |  |  | 0 | 0 | 0 | 0 | 0 | 0 | 0 | 0 | 0 | 0 | 0
ИТОГО по Окуловскому филиалу от 5 до 20 мин. |  |  |  |  | 1.1 | 0 | 0 | 0 | 0 | 1.1 | 0 | 0 | 0 | 0 | 0
ИТОГО по Окуловскому филиалу от 20 до 60 мин. |  |  |  |  | 0.86 | 0 | 0 | 0 | 0 | 0 | 0 | 0 | 0.86 | 0 | 0
ВСЕГО по Окуловскому филиалу до 20 мин. (включая объем нагрузки до 5 мин.) |  |  |  |  | 1.1 | 0 | 0 | 0 | 0 | 1.1 | 0 | 0 | 0 | 0 | 0
ВСЕГО по Окуловскому филиалу до 60 мин. (включая объем нагрузки до 5 мин., до 20 мин.) |  |  |  |  | 1.96 | 0 | 0 | 0 | 0 | 1.1 | 0 | 0 | 0.86 | 0 | 0
ИТОГО по Окуловскому филиалу до 5 мин. с нарастающим итогом | [5 empty] | 0 | 0 | 0 | 0 | 0 | 0 | 0 | 0 | 0 | 0
ИТОГО по Окуловскому филиалу от 5 до 20 мин. с нарастающим итогом | [5 empty] | 0 | 0 | 0 | 0 | 1.1 | 1.1 | 1.1 | 1.1 | 1.1 | 1.1
ИТОГО по Окуловскому филиалу от 20 до 60 мин. с нарастающим итогом | [5 empty] | 0 | 0 | 0 | 0 | 0 | 0 | 0 | 0.86 | 0.86 | 0.86
ВСЕГО по Окуловскому филиалу до 20 мин. (включая объем нагрузки до 5 мин.) с нарастающим итогом | [5 empty] | 0 | 0 | 0 | 0 | 1.1 | 1.1 | 1.1 | 1.1 | 1.1 | 1.1
ВСЕГО по Окуловскому филиалу до 60 мин. (включая объем нагрузки до 5 мин., до 20 мин.) с нарастающим итогом | [5 empty] | 0 | 0 | 0 | 0 | 1.1 | 1.1 | 1.1 | 1.96 | 1.96 | 1.96
Валдайский филиал, тел. диспетчера 8-(816-66)-20-839
100 | Смешанная нагрузка (жилая зона и | ПС 110 кВ Валдай | ф.4 | ОП | до 5 мин. |  |  | 0
| ООО "Валдайский двор") |  |  |  | от 5 до 20 мин.
| 8-(816-66)-24-210 директор, |  |  |  | от 20 до 60 мин
8-(816-66)-24-359 мененджер;
ООО "Эковалдай 8-(816-66)-32-444
администратор "
ИТОГО по Валдайскому филиалу до 5 мин. |  |  |  |  | 0 | 0 | 0 | 0 | 0 | 0 | 0 | 0 | 0 | 0 | 0
ИТОГО по Валдайскому филиалу от 5 до 20 мин. |  |  |  |  | 0 | 0 | 0 | 0 | 0 | 0 | 0 | 0 | 0 | 0 | 0
ИТОГО по Валдайскому филиалу от 20 до 60 мин. |  |  |  |  | 0 | 0 | 0 | 0 | 0 | 0 | 0 | 0 | 0 | 0 | 0
ВСЕГО по Валдайскому филиалу до 20 мин. (включая объем нагрузки до 5 мин.) |  |  |  |  | 0 | 0 | 0 | 0 | 0 | 0 | 0 | 0 | 0 | 0 | 0
ВСЕГО по Валдайскому филиалу до 60 мин. (включая объем нагрузки до 5 мин., до 20 мин.) |  |  |  |  | 0 | 0 | 0 | 0 | 0 | 0 | 0 | 0 | 0 | 0 | 0
ИТОГО по Валдайскому филиалу до 5 мин. с нарастающим итогом | [5 empty] | 0 | 0 | 0 | 0 | 0 | 0 | 0 | 0 | 0 | 0
ИТОГО по Валдайскому филиалу от 5 до 20 мин. с нарастающим итогом | [5 empty] | 0 | 0 | 0 | 0 | 0 | 0 | 0 | 0 | 0 | 0
ИТОГО по Валдайскому филиалу от 20 до 60 мин. с нарастающим итогом | [5 empty] | 0 | 0 | 0 | 0 | 0 | 0 | 0 | 0 | 0 | 0
ВСЕГО по Валдайскому филиалу до 20 мин. (включая объем нагрузки до 5 мин.) с нарастающим итогом | [5 empty] | 0 | 0 | 0 | 0 | 0 | 0 | 0 | 0 | 0 | 0
ВСЕГО по Валдайскому филиалу до 60 мин. (включая объем нагрузки до 5 мин., до 20 мин.) с нарастающим итогом | [5 empty] | 0 | 0 | 0 | 0 | 0 | 0 | 0 | 0 | 0 | 0
ИТОГО по АО "Новгородоблэлектро" до 5 мин. |  |  |  |  | 6.4972 | 4.2378 | 1.9604 | 0.299 | 0 | 0 | 0 | 0 | 0 | 0 | 0
ИТОГО по АО "Новгородоблэлектро" от 5 до 20 мин. |  |  |  |  | 1.1 | 0 | 0 | 0 | 0 | 1.1 | 0 | 0 | 0 | 0 | 0
ИТОГО по АО "Новгородоблэлектро" от 20 до 60 мин. |  |  |  |  | 8.0832 | 0 | 0 | 0 | 0 | 0 | 7.2232 | 0 | 0.86 | 0 | 0
ВСЕГО по АО "Новгородобэлектро" до 20 мин. (включая объем нагрузки до 5 мин.) |  |  |  |  | 7.5972 | 4.2378 | 1.9604 | 0.299 | 0 | 1.1 | 0 | 0 | 0 | 0 | 0
ВСЕГО по АО "Новгородобэлектро" до 60 мин. (включая объем нагрузки до 5 мин., до 20 мин.) |  |  |  |  | 15.6804 | 4.2378 | 1.9604 | 0.299 | 0 | 1.1 | 7.2232 | 0 | 0.86 | 0 | 0
ИТОГО по АО "Новгородоблэлектро" до 5 мин. с нарастающим итогом | [5 empty] | 4.2378 | 6.1982 | 6.4972 | 6.4972 | 6.4972 | 6.4972 | 6.4972 | 6.4972 | 6.4972 | 6.4972
ИТОГО по АО "Новгородоблэлектро" от 5 до 20 мин. с нарастающим итогом | [5 empty] | 0 | 0 | 0 | 0 | 1.1 | 1.1 | 1.1 | 1.1 | 1.1 | 1.1
ИТОГО по АО "Новгородоблэлектро" от 20 до 60 мин. с нарастающим итогом | [5 empty] | 0 | 0 | 0 | 0 | 0 | 7.2232 | 7.2232 | 8.0832 | 8.0832 | 8.0832
ВСЕГО по АО "Новгородобэлектро"до 20 мин. (включая объем нагрузки до 5 мин.) с нарастающим итогом | [5 empty] | 4.2378 | 6.1982 | 6.4972 | 6.4972 | 7.5972 | 7.5972 | 7.5972 | 7.5972 | 7.5972 | 7.5972
ВСЕГО по АО "Новгородобэлектро" до 60 мин. (включая объем нагрузки до 5 мин., до 20 мин.) с нарастающим итогом | [5 empty] | 4.2378 | 6.1982 | 6.4972 | 6.4972 | 7.5972 | 14.8204 | 14.8204 | 15.6804 | 15.6804 | 15.6804
Потребители ООО ТранснефтьЭлектросетьСервис (ООО "Русэнергоресурс")
101 | ООО "Транснефть-Балтика" | НРУ 110 кВ Пестово |  | ОП (ПП) | до 5 мин.
| (НПС Быково) |  |  |  | от 5 до 20 мин. |  |  |  |  | 2.7
| Инженер энергетик Шинтяков Н.А |  |  |  | от 20 до 60 мин | [7 empty] | 1.2
| тел. 8-911-643-33-97, |  | ВЛ-110 кВ Нефтянная-1*
| тел. 8-(816-69)-5-91-22, |  | ВЛ-110 кВ Нефтянная-2*
тел. 8-911-040-40-11 инж. энергетик
Диспетчер-технолог (круглосуточно)
8-(485-2)-44-83-64
Энергодиспетчер
8-(485-2)-49-14-67 (дневное время)
102 | ООО "Транснефть-Балтика" | ПС 110 кВ Песь |  | ОП (ПП) | до 5 мин.
| (НПС Песь) |  |  |  | от 5 до 20 мин. |  |  |  |  | 2
| Инженер энергетик Созин В. Л. |  |  |  | от 20 до 60 мин | [8 empty] | 1.25
| тел. 8-911-643-33-70, |  | ф. 3*, 4*
тел. 8-(816-67)-5-32-80
Диспетчер-технолог (круглосуточно)
8-(485-2)-44-83-64
Энергодиспетчер
8-(485-2)-49-14-67 (дневное время)
ИТОГО по ООО ТранснефтьЭлектросетьСервис (ООО "Русэнергоресурс") до 5 мин. |  |  |  |  | 0 | 0 | 0 | 0 | 0 | 0 | 0 | 0 | 0 | 0 | 0
ИТОГО по ООО ТранснефтьЭлектросетьСервис (ООО "Русэнергоресурс") от 5 до 20 мин. |  |  |  |  | 4.7 | 0 | 0 | 0 | 0 | 4.7 | 0 | 0 | 0 | 0 | 0
ИТОГО по ООО ТранснефтьЭлектросетьСервис (ООО "Русэнергоресурс") от 20 до 60 мин. |  |  |  |  | 2.45 | 0 | 0 | 0 | 0 | 0 | 0 | 0 | 1.2 | 1.25 | 0
ВСЕГО по ООО ТранснефтьЭлектросетьСервис (ООО "Русэнергоресурс") до 20 мин. (включая объем нагрузки до 5 мин.) |  |  |  |  | 4.7 | 0 | 0 | 0 | 0 | 4.7 | 0 | 0 | 0 | 0 | 0
ВСЕГО по ООО ТранснефтьЭлектросетьСервис (ООО "Русэнергоресурс") до 60 мин. (включая объем нагрузки до 5 мин., до 20 мин.) |  |  |  |  | 7.15 | 0 | 0 | 0 | 0 | 4.7 | 0 | 0 | 1.2 | 1.25 | 0
ИТОГО по ООО ТранснефтьЭлектросетьСервис (ООО "Русэнергоресурс") до 5 мин. с нарастающим итогом | [5 empty] | 0 | 0 | 0 | 0 | 0 | 0 | 0 | 0 | 0 | 0
ИТОГО по ООО ТранснефтьЭлектросетьСервис (ООО "Русэнергоресурс") от 5 до 20 мин. с нарастающим итогом | [5 empty] | 0 | 0 | 0 | 0 | 4.7 | 4.7 | 4.7 | 4.7 | 4.7 | 4.7
ИТОГО по ООО ТранснефтьЭлектросетьСервис (ООО "Русэнергоресурс") от 20 до 60 мин. с нарастающим итогом | [5 empty] | 0 | 0 | 0 | 0 | 0 | 0 | 0 | 1.2 | 2.45 | 2.45
ВСЕГО по ООО ТранснефтьЭлектросетьСервис (ООО "Русэнергоресурс") до 20 мин. (включая объем нагрузки до 5 мин.) с нарастающим итогом | [5 empty] | 0 | 0 | 0 | 0 | 4.7 | 4.7 | 4.7 | 4.7 | 4.7 | 4.7
ВСЕГО по ООО ТранснефтьЭлектросетьСервис (ООО "Русэнергоресурс") до 60 мин. (включая объем нагрузки до 5 мин., до 20 мин.) с нарастающим итогом | [5 empty] | 0 | 0 | 0 | 0 | 4.7 | 4.7 | 4.7 | 5.9 | 7.15 | 7.15
Потребители Филиала ПАО "ФСК ЕЭС" Новгородского предприятия МЭС
103 | ОАО "Красный Октябрь" | ПС 330 кВ Новгородская |  | ОП (ПП) | до 5 мин.
| директор: 64-29-10 |  |  |  | от 5 до 20 мин. |  |  |  | 0.78
8-963-366-3169
| Начальник команды: 64-21-50 |  |  |  | от 20 до 60 мин.
| 8-911-644-6822 |  | ВЛ 10 кВ л.4 З-д Энергия*
| 8-911-601-0067 |  | ВЛ 10 кВ л.18 З-д Энергия*
Электромонтер: 8-951-720-2180
104 | ООО "Газпром трансгаз | ПС 330 кВ Новгородская |  | ОП (ПП) | до 5 мин.
| Санкт-Петербург" |  |  |  | от 5 до 20 мин. |  |  |  | 0.25
Начальник СЭВС: 944-829,
| 8-921-205-8570 |  |  |  | от 20 до 60 мин.
Инженер СЭВС: 944-839
| 8-921-205-8569 |  | Фидер 10 кВ л. 6 Газпром
| 8-921-205-8540 |  | Трансгаз С-Петербург*
105 | ООО "Транснефть-Балтика" | ПС 330 кВ Юго-Западная |  | ОП (ПП) | до 5 мин. | 3.285
| Гл.энергетик: 8-931-850-90-08 |  |  |  | от 5 до 20 мин.
| Зам. гл. энергетика: 8-931-850-90-50 |  |  |  | от 20 до 60 мин
| энергетик: 8-931-850-90-64 |  | ВЛ 110 кВ Юго-Западная -
| энергодиспетчер: 8-931-850-90-22 |  | НПС-7 № 1*
ВЛ 110 кВ Юго-Западная -
НПС-7 № 2*
106 | АО "Фирма Ригель" | ПС 330 кВ Новгородская |  | ОП (ПП) | до 5 мин.
| энергетик: 8-911-648-97-18 |  |  |  | от 5 до 20 мин. |  |  |  | 0.15
инженер-механик, электромонтер:
| 8-921-200-39-67 |  |  |  | от 20 до 60 мин.
| т.(8162) 64-43-52 |  | ВЛ 10 кВ л.12*
| т.(8162) 64-53-45 |  | ВЛ 10 кВ л.14*
ИТОГО по Филиалу ПАО "ФСК ЕЭС" Новгородского предприятия МЭС до 5 мин. |  |  |  |  | 3.285 | 3.285 | 0 | 0 | 0 | 0 | 0 | 0 | 0 | 0 | 0
ИТОГО по Филиалу ПАО "ФСК ЕЭС" Новгородского предприятия МЭС от 5 до 20 мин. |  |  |  |  | 1.18 | 0 | 0 | 0 | 1.18 | 0 | 0 | 0 | 0 | 0 | 0
ИТОГО по Филиалу ПАО "ФСК ЕЭС" Новгородского предприятия МЭС от 20 до 60 мин. |  |  |  |  | 0 | 0 | 0 | 0 | 0 | 0 | 0 | 0 | 0 | 0 | 0
ВСЕГО по Филиалу ПАО "ФСК ЕЭС" Новгородского предприятия МЭС до 20 мин. (включая объем нагрузки до 5 мин.) |  |  |  |  | 4.465 | 3.285 | 3.285 | 0 | 1.18 | 0 | 0 | 0 | 0 | 0 | 0
ВСЕГО по Филиалу ПАО "ФСК ЕЭС" Новгородского предприятия МЭС до 60 мин. (включая объем нагрузки до 5 мин., до 20 мин.) |  |  |  |  | 4.465 | 3.285 | 0 | 0 | 1.18 | 0 | 0 | 0 | 0 | 0 | 0
ИТОГО по Филиалу ПАО "ФСК ЕЭС" Новгородского предприятия МЭС до 5 мин. с нарастающим итогом | [5 empty] | 3.285 | 3.285 | 3.285 | 3.285 | 3.285 | 3.285 | 3.285 | 3.285 | 3.285 | 3.285
ИТОГО по Филиалу ПАО "ФСК ЕЭС" Новгородского предприятия МЭС от 5 до 20 мин. с нарастающим итогом | [5 empty] | 0 | 0 | 0 | 1.18 | 1.18 | 1.18 | 0 | 0 | 0 | 0
ИТОГО по Филиалу ПАО "ФСК ЕЭС" Новгородского предприятия МЭС от 20 до 60 мин. с нарастающим итогом | [5 empty] | 0 | 0 | 0 | 0 | 0 | 0 | 0 | 0 | 0 | 0
ВСЕГО по Филиалу ПАО "ФСК ЕЭС" Новгородского предприятия МЭС до 20 мин. (включая объем нагрузки до 5 мин.) с нарастающим итогом | [5 empty] | 3.285 | 3.285 | 3.285 | 4.465 | 4.465 | 4.465 | 3.285 | 3.285 | 3.285 | 3.285
ВСЕГО по Филиалу ПАО "ФСК ЕЭС" Новгородского предприятия МЭС до 60 мин. (включая объем нагрузки до 5 мин., до 20 мин.) с нарастающим итогом | [5 empty] | 3.285 | 3.285 | 3.285 | 4.465 | 4.465 | 4.465 | 3.285 | 3.285 | 3.285 | 3.285
ИТОГО по Новгородской области до 5 мин. |  |  |  |  | 32.2472 | 17.5538 | 6.3604 | 8.333 | 0 | 0 | 0 | 0 | 0 | 0 | 0
ИТОГО по Новгородской области от 5 до 20 мин. |  |  |  |  | 22.938 | 0 | 0 | 0 | 16.968 | 5.97 | 0 | 0 | 0 | 0 | 0
ИТОГО по Новгородской области от 20 до 60 мин. |  |  |  |  | 36.5802 | 0 | 0 | 0 | 0 | 0 | 13.4182 | 6.461 | 13.61 | 1.25 | 1.841
ВСЕГО по Новгородской области до 20 мин. (включая объем нагрузки до 5 мин.) |  |  |  |  | 55.1852 | 17.5538 | 6.3604 | 8.333 | 16.968 | 5.97 | 0 | 0 | 0 | 0 | 0
ВСЕГО по Новгородской области до 60 мин. (включая объем нагрузки до 5 мин., до 20 мин.) |  |  |  |  | 91.7653 | 17.5538 | 6.3604 | 8.333 | 16.968 | 5.97 | 13.4182 | 6.461 | 13.61 | 1.25 | 1.841
ВСЕГО по ДУ в Новгородской области до 5 мин. | [5 empty] | 0.011 | 0 | 0 | 0 | 0 | 0 | 0 | 0 | 0 | 0
ИТОГО по Новгородской области до 5 мин. с нарастающим итогом | [5 empty] | 17.5538 | 23.9142 | 32.2472 | 32.2472 | 32.2472 | 32.2472 | 32.2472 | 32.2472 | 32.2472 | 32.2472
ИТОГО по Новгородской области от 5 до 20 мин. с нарастающим итогом | [5 empty] | 0 | 0 | 0 | 16.968 | 22.938 | 22.938 | 22.938 | 22.938 | 22.938 | 22.938
ИТОГО по Новгородской областиот 20 до 60 мин. с нарастающим итогом | [5 empty] | 0 | 0 | 0 | 0 | 0 | 13.4182 | 19.8792 | 33.4892 | 34.7392 | 36.5802
ВСЕГО по Новгородской области до 20 мин. (включая объем нагрузки до 5 мин.) с нарастающим итогом | [5 empty] | 17.5538 | 23.9142 | 32.2472 | 49.2152 | 55.1852 | 55.1852 | 55.1852 | 55.1852 | 55.1852 | 55.1852
ВСЕГО по Новгородской области до 60 мин. (включая объем нагрузки до 5 мин., до 20 мин.) с нарастающим итогом | [5 empty] | 17.5538 | 23.9142 | 32.2472 | 49.2152 | 55.1852 | 68.6033 | 75.0643 | 88.6743 | 89.9243 | 91.7653
ВСЕГО по ДУ в Новгородской области до 5 мин. с нарастающим итогом | [5 empty] | 0.011 | 0.011 | 0.011 | 0.011 | 0.011 | 0.011 | 0.011 | 0.011 | 0.011 | 0.011

## ГВО НО 15-00
ГРАФИК
временного отключения потребления на 2019/2020 гг.
по Новгородскому филиалу ПАО "МРСК Северо-Запада" "Новгородэнерго" на территории Новгородской области
по данным КЗ 17.06.2020 за 15-00 час
№ п/п | Потребитель | Наименование подстанции | Наименование фидера /наименование фидера контроля* | Способ ввода отключения по графику | Время отключения | Очередь ограничения (МВт)
[6 empty] | I | II | III | IV | V | VI | VII | VIII | IX | X
1 | 2 | 3 | 4 | 5 | 6 | 7 | 8 | 9 | 10 | 11 | 12 | 13 | 14 | 15 | 16
Филиал ПАО "МРСК Северо-Запада" "Новгородэнерго"
ПО "Ильменские электрические сети"
1 | АО «НПО «КВАНТ» | ПС 110 кВ Районная | ф. 09 | ОП | до 5 мин. | 0.922
| дог.№ 18/86 ДОУПЭ |  |  |  | от 5 до 20 мин.
| т. 8(8162) 68-20-04 отдел гл. энергетика |  |  |  | от 20 до 60 мин
| м.т. 8-951-720-15-00 нач. отдела гл. энергетика |  | ф. 26*, 62*, 67*
м.т. 8-921-207-62-35 дежурный электрик
2 | ОАО «Спектр» | ПС 110 кВ Районная | ф. 64 | ОП | до 5 мин. | 0.359
| дог.№ 11-00035 |  |  |  | от 5 до 20 мин.
| т. 8(8162)33-51-73 приемная |  |  |  | от 20 до 60 мин
| м.т.8-925-480-10-14 |  | ф. 55*
гл .инженер; отв за эл.хоз-во
т.8(8162)33-51-57 дежурный
3 | ОАО «Заряд» | ПС 110 кВ Районная | ф. 30 | ОП | до 5 мин. | 0.096
| дог.№ 11-00886 |  |  |  | от 5 до 20 мин.
| т. 8(8162)62-77-64 приемная, директор |  |  |  | от 20 до 60 мин
| т. 8(8162)62-73-23 гл.инженер |  | ф. 16*
4 | ООО «Амкор СК Новгород» | ПС 110 кВ Районная | ф. 70 | ОП | до 5 мин. | 0.81
| дог.№ 50 |  |  |  | от 5 до 20 мин.
| т. 8(8162)940-888 приемная |  |  |  | от 20 до 60 мин
| т. 8(8162)94-05-38 инженер по зданию |  | ф. 61*
м.т. 8-921-190-17-63 гл. электрик
м.т. 8-921-196-20-28 дежурный
т. 8(8162)940-890 охрана круглосуточно
5 | ООО «Амкор Флексиблз | ПС 110 кВ Районная | ф. 66 | ОП | до 5 мин. | 0.37
| Новгород» |  |  |  | от 5 до 20 мин.
| дог.№ 11-00011 |  |  |  | от 20 до 60 мин
| т. 8(8162)680-680 приемная, |  | ф. 39*
т. 8(8162)680-670;
м.т.8-963-333-46-59 гл. инженер,
технический менеджер
м.т. 8-963-330-68-50 энергетик
6 | АО «Дека» | ПС 110 кВ Районная | ф. 59 | ОП | до 5 мин. | 0
| дог.№ 57 |  |  |  | от 5 до 20 мин.
| т. 8(8162)33-93-50 приемная, |  |  |  | от 20 до 60 мин
| т. 8(8162)33-93-50 доб 370 гл.инженер, |  | ф. 69*
м.т.8-921-199-05-53 гл. инженер
м.т.8-921-200-18-18 гл. энергетик
м.т.8-921-022-37-97 дежурный
7 | ООО "ВН Мясной Двор" | ПС 110 кВ Районная | ф. 27 | ОП | до 5 мин. | 0.439
| дог.№ 0000085 |  |  |  | от 5 до 20 мин.
| т. 8(8162)680-501 приемная, |  |  |  | от 20 до 60 мин
| т. 8(8162)680-511, м.т.8-911-605-28-84 |  | ф. 44*
гл.инженер
т. 8(8162)680-552, м.т.8-963-334-43-58
гл. энергетик
м.т.8-911-600-23-21 дежурный
т. 8(8162)680-568 деж. по подстанции
8 | ООО "Гранит" | ПС 110 кВ Районная |  | ОП (ПП) | до 5 мин.
| дог. №11-01389 |  |  |  | от 5 до 20 мин. |  |  |  | 0.306
| м.т. 8-964-694-72-54 |  |  |  | от 20 до 60 мин
| главный инженер |  | ф. 47* , 48*
9 | ОАО "Новгородский завод | ПС 110 кВ Антоново |  | ОП (ПП) | до 5 мин. | 0.409
| стекловолокна" |  |  |  | от 5 до 20 мин.
| дог№.01-00054 |  |  |  | от 20 до 60 мин | [5 empty] | 0.8
| т. 8(8162)68-05-90 приемная |  | ф. 08*, 17*
м.т.8-921-730-33-13 инженер ОГЭ
т. 8-960-205-05-05 тех. директор
10 | АО "НПП Старт" дог. №0000085 | ПС 110 кВ Базовая |  | ОП (ПП) | до 5 мин.
| т. 8(8162)76-56-58 приемная |  |  |  | от 5 до 20 мин.
| т. 8(8162)765-658 директор |  | ф. 11 |  | от 20 до 60 мин | [5 empty] | 1.043
| т. 8(8162)765-672 зам. гл. энергетика |  | ф. 69*
м.т. 8-921-209-97-09 зам. гл. энергетика
м.т. 8-921-699-77-68 дежурный
11 | ПАО "Контур" дог.№ 253 | ПС 110 кВ Базовая |  | ОП (ПП) | до 5 мин.
| т. 8(8162)68-09-00 приемная |  | ф. 66, 74 |  | от 5 до 20 мин. |  |  |  | 0.722
| т. 8(8162)680-910, 680-900 доб. 477 |  |  |  | от 20 до 60 мин
| м.т. 8-965-808-04-06 гл.инженер |  | ф. 79*, 73*, 70*
т. 8(8162)680-887, м.т.8-965-808-10-66
гл.энергетик
т. 8(8162)680-900 доб. 134;
м.т.8-965-806-74-05 дежурный
12 | ЗАО «Трубичино» | ПС 330 кВ Новгородская |  | ОП (ПП) | до 5 мин.
| дог.№ 13-00117 |  |  |  | от 5 до 20 мин.
| т. 8(8162)741-133 приёмная |  |  |  | от 20 до 60 мин | [5 empty] | 0
| т. 8(8162)741-139, м.т. 8-911-601-28-21 гл.энерг. дежурный |  | ф. 01*, 07*, 13*, 15*
дежурный
13 | ЗАО «НМЗ" | НТЭЦ 110 кВ (Новгородская ТЭЦ ПАО "ТГК-2") |  | ОП (ПП) | до 5 мин. | 0.1
| дог.№ 01/12/17-ОГЭ |  |  |  | от 5 до 20 мин.
| т. 8(8162)940-750 - приёмная |  |  |  | от 20 до 60 мин | [6 empty] | 0.831
| т. 8(8162)940-750 доб. 250, м.т.8-911-600-74-72 |  | яч. 5*, яч. 46*
зам. главного энерг. по электрохозяйству
т. 8(8162)940-750 доб. 285, м.т.8-911-600-46-70
ответственный за электрохозяйство
м.т.8-911-600-66-35 - дежурный
14 | ПАО «Акрон» дог.№ 0000071 дкп, | НТЭЦ 110 кВ | конторль ввода ГВО по величине потребления подстанций | ОП (ПП) | до 5 мин. | 0.83
| 173012 г. Великий Новгород | (Новгородская ТЭЦ |  |  | от 5 до 20 мин. |  |  |  | 6.812
| т. 8(8162)99-65-55 приемная | ПАО "ТГК-2") |  |  | от 20 до 60 мин | [6 empty] | 5.005
| т. 8(8162)99-62-00 гл. инженер | ПС 110 кВ 100
| т. 8(8162)99-62-05 гл.энергетик | ПС 110 кВ БОС
| т. 8(8162)99-63-77 нач. смены цеха эл.снабж. | ПС 110 кВ 315
| т. 8(8162)99-62-54 диспетчер | ПС 110 кВ Насосная
т. 8(8162)99-61-09 справочная
15 | ООО «Новгородский бекон» | ПС 110 кВ Новоселицы |  | ОП (ПП) | до 5 мин. | 0.1
| дог. № 53110002312 п/ф д.Божонка |  |  |  | от 5 до 20 мин.
| т. 8(8162) 682-631 приёмная |  |  |  | от 20 до 60 мин | [5 empty] | 0.837
| м.т.8-911-600-03-72 главный инженер |  | ф. 02*,03*,04*,05*, 06*,07*,08*,09*
16 | ООО «Новгородский бекон» |  |  | ОП (ПП) | до 5 мин.
| дог эн-я.№ 53110002312 |  |  |  | от 20 до 20 мин.
| т. 8(8162) 682-631 приёмная |  |  |  | от 20 до 60 мин. | [5 empty] | 0.711
| м.т.8-911-600-03-72 главный инженер | ПС 110 кВ Чечулино | ф. 05*, 06*, 07*, 08*
| т. 8(8162) 682-670, 8(8162) 682-660 | ПС 110 кВ Подберезье | ф. 04*,05*,07*,08*
дежурный
17 | ОАО "Подберезский | ПС 110 кВ Подберезье |  | ОП (ПП) | до 5 мин.
| комбинат хлебепродуктов" |  |  |  | от 5 до 20 мин.
| дог. №11-01590 |  | ф. 06, 09 |  | от 20 до 60 мин | [5 empty] | 0.45
т. 8(8162)742-641 приёмная
т. 8(8162) 742-643 гл. инженер
т. 8(8162)742-641, м.т.8-911-645-24-67-
гл. энергетик
т. 8(8162) 742-641 охрана
18 | ООО «ИКЕА Индастри |  |  | ОП (ПП) | до 5 мин. | 1.464
| Новгород" |  |  |  | от 5 до 20 мин. |  |  |  | 5.604
| дог.№ 11-01265 | [9 empty] | 1.2
| т. 8(8162)94-37-51 приёмная | ПС 110 кВ ДСП | ф. 05*, 25* (06*, 07*,
| т. 8(8162) 987-080 гл. энергетик |  | 08*, 27*, 28*)
| м.т.8-921-198-00-61 гл. энерг. | ПС 110 кВ Подберезье | ф. 09*
м.т.8-921-195-00-87 дежурный,
мастер электромастерской
19 | ООО "Агрокомплекс" | ПС 110 кВ Спасская |  | ОП (ПП) | до 5 мин.
| дог. №51-00191 |  |  |  | от 5 до 20 мин.
| м.т. 8-921-964-78-00-ген. Дтректор |  |  |  | от 20 до 60 мин | [5 empty] | 0.8
| м.т. 8-921-196-54-42-электромонтер |  | ф. 01*, 04*
20 | ООО «УРСА Евразия» | ПС 110 кВ Энергомаш | ф. 38 | ОП | до 5 мин. |  |  | 2.512
| дог.№ 53 |  |  |  | от 5 до 20 мин.
| т. 8(81665)46-180 приёмная |  |  |  | от 20 до 60 мин
| т. 8(81665)46-180 главный инженер |  | ф. 16*
т. 8(81665)46-180 м.т.8-921-202-44-60
гл. энергетик
т. 8(81665)46-183 охрана
21 | ООО «ЮПМ-Кюммене | ПС 110 кВ Энергомаш | ф. 04 | ОП | до 5 мин. |  |  | 2.38
| Чудово» |  |  |  | от 5 до 20 мин.
| дог.№ 514 ДОУПЭ |  |  |  | от 20 до 60 мин
| т. 8(81665)44-606 приёмная |  | ф. 54*
т. 8(81665)44-606 главный инженер
т. 8(81665)44-606, м.т.8-921-202-74-10 гл.энерг.
т. 8(81665)44-616 дежурный по подстанции
22 | АО "Энергомаш" | ПС 110 кВ Энергомаш | ф. 13, 17, 21, 33 | ОП | до 5 мин. |  |  | 0.417
| дог. №51-00001 |  |  |  | от 5 до 20 мин.
| т. 8(81665)49-235 приемная |  |  |  | от 20 до 60 мин
| т. 8(81665)49-306 гл. инженер |  | ф. 19*, 35*, 37*, 39*
т. 8(81665)49-342 гл. энергетик
23 | ООО «Хасслахерлес» | ПС 110 кВ Вишерская |  | ОП (ПП) | до 5 мин. |  |  | 0.1
| дог.№ 52-00069 |  |  |  | от 5 до 20 мин.
| т. 8(8162)968-100 приёмная |  |  |  | от 20 до 60 мин | [9 empty] | 1.726
| т. 8(8162)968-100, 8(8162)968-150 директор |  | ф. 09*, 10*
м.т.8-921-202-02-07 директор
м.т.8-921-707-24-24 ст. инженер
24 | Смешанная нагрузка: МУП "Дружба", Администрация Савинского сельского поселения, МАДОУ № 14 "Детский сад комбинированного вида", СПК "Дубровка" (с/х производ.кооператив), ИП Образцова Т. П., ИП Алексеев С. Н., ООО "Подберезье", МАУ "Савинский СДК", ОАО "МОСТОТРЕСТ", Администрация Трубичинского сельского поселения, Потребительское общество "Новгородское", ООО "ЭнергоПромИнвест", ООО "ДИЗАЙН-СТРОЙ", ОАО "Вымпел-Коммуникации", ЗАО "ТАНДЕР", ООО ТК "Новгородская", население | ПС 110 кВ Подберезье | ф. 03 | ОП | до 5 мин | 0.425
от 5 до 20 мин
от 20 до 60 мин
25 | Смешанная нагрузка: ОАО "Газпром Газораспределение Великий Новгород", ГОБУЗ "ЦП", ИП Кириллова М. В., МАУ "Чечулинский РЦФ", Религиозная организация «Новгородская Епархия Русской Православной Церкви", ВКХ МУП "КХНР", ПАО "Ростелеком, ООО ТК "Новгородская", население | ПС 110 кВ Подберезье | ф. 12 | ОП | до 5 мин | 0.229
от 5 до 20 мин
от 20 до 60 мин
26 | Смешанная нагрузка: Государственная компания "Российские автомобильные дороги" (автодор) БРТП №190 | ПС 110 кВ Дорожная | ф. 4 | ДУ | до 5 мин | 0.01
от 5 до 20 мин
от 20 до 60 мин
27 | Смешанная нагрузка: МБУК "Батецкий межпоселенческий центр культуры и досуга", СПК "Красная звезда", ИП Поляков Ю. А., ИП Авдеев С. П., Потребительское общество "Новгородское" (ПО "Новгородское"), население | ПС 110 кВ Батецкая | ф. 02 | ОП | до 5 мин |  |  | 0.006
от 5 до 20 мин
от 20 до 60 мин
28 | Смешанная нагрузка: ФКУ "Упрдор Россия", ОАУСО "Шимское КЦСО" (комплекный центр социального обслуживания), МУ Шимскя ЦДСК (центр диагностики строительных конструкций), КФХ Акашкин А.Н., ООО "Капитан", ИП Ведехин А.С., ИП Поздеев, ОО ПБ Русь-Агропроект, ООО"СП "Шелонь", Администрация Шимского муниципального района, население | ПС 110 кВ Шимск | ф. 13 | ОП | до 5 мин | 0.286
от 5 до 20 мин
от 20 до 60 мин
29 | Смешанная нагрузка: ФКУ "Упрдор Россия", ОАО "Ростелеком", Администрация Шимского муниципального района, ООО "Вода Виноградова", Медведское сельское поселение, население | ПС 110 кВ Шимск | ф. 14 | ОП | до 5 мин | 0.254
от 5 до 20 мин
от 20 до 60 мин
30 | Смешанная нагрузка: ООО "ВСН", ОАОУ НПО "Агролицей №25", ИП Товмасян М. Л., население | ПС 110 кВ Шимск | ф. 16 | ОП | до 5 мин | 0.206
от 5 до 20 мин
от 20 до 60 мин
ИТОГО по ПО "ИЭС" до 5 мин. |  |  |  |  | 12.724 | 7.309 | 0 | 5.415 | 0 | 0 | 0 | 0 | 0 | 0 | 0
ИТОГО по ПО "ИЭС" от 5 до 20 мин. |  |  |  |  | 13.444 | 0 | 0 | 0 | 13.444 | 0 | 0 | 0 | 0 | 0 | 0
ИТОГО по ПО "ИЭС" от 20 до 60 мин. |  |  |  |  | 13.403 | 0 | 0 | 0 | 0 | 0 | 5.841 | 5.836 | 0 | 0 | 1.726
ВСЕГО по ПО "ИЭС" до 20 мин. (включая объем нагрузки до 5 мин.) |  |  |  |  | 26.168 | 7.309 | 0 | 5.415 | 13.444 | 0 | 0 | 0 | 0 | 0 | 0
ВСЕГО по ПО "ИЭС" до 60 мин. (включая объем нагрузки до 5 мин., до 20 мин.) |  |  |  |  | 39.571 | 7.309 | 0 | 5.415 | 13.444 | 0 | 5.841 | 5.836 | 0 | 0 | 1.726
ИТОГО по ПО "ИЭС" до 5 мин. с нарастающим итогом | [5 empty] | 7.309 | 7.309 | 12.724 | 12.724 | 12.724 | 12.724 | 12.724 | 12.724 | 12.724 | 12.724
ИТОГО по ПО "ИЭС" от 5 до 20 мин. с нарастающим итогом | [5 empty] | 0 | 0 | 0 | 13.444 | 13.444 | 13.444 | 13.444 | 13.444 | 13.444 | 13.444
ИТОГО по ПО "ИЭС" от 20 до 60 мин. с нарастающим итогом | [5 empty] | 0 | 0 | 0 | 0 | 0 | 5.841 | 11.677 | 11.677 | 11.677 | 13.403
ВСЕГО по ПО "ИЭС" до 20 мин. (включая объем нагрузки до 5 мин.) с нарастающим итогом | [5 empty] | 7.309 | 7.309 | 12.724 | 26.168 | 26.168 | 26.168 | 26.168 | 26.168 | 26.168 | 26.168
ВСЕГО по ПО "ИЭС" до 60 мин. (включая объем нагрузки до 5 мин., до 20 мин.) с нарастающим итогом | [5 empty] | 7.309 | 7.309 | 12.724 | 26.168 | 26.168 | 32.009 | 37.845 | 37.845 | 37.845 | 39.571
ПО "Боровичские электрические сети"
31 | ООО "Элегия" | ПС 110 кВ Сельская |  | ОП (ПП) | до 5 мин.
| дог. №21-00003 |  |  |  | от 5 до 20 мин.
| тел. 8-(816-64) 21-010-приёмная |  |  |  | от 20 до 60 мин | [7 empty] | 0.9
| 8-921-101-01-25-энергетик |  | ф. 2*, 8*
32 | АО "Боровичский завод "Полимермаш" | ПС 110 кВ Сельская |  | ОП (ПП) | до 5 мин.
| дог.21-00001 |  |  |  | от 5 до 20 мин.
| т.8-(816-64) 46-588 - секретарь |  |  |  | от 20 до 60 мин | [7 empty] | 0.45
| т.8-(816-64) 90-246 - энергетик |  | ф. 9*, 10*
33 | ОАО БКО | ПС 110 кВ Огнеупоры ПС 110 кВ Рудничная |  | ОП (ПП) | до 5 мин.
| дог.№ 21-00002 |  |  |  | от 5 до 20 мин.
| т.8-(816-64)-9-25-90, 9-25-91-щит управления |  |  |  | от 20 до 60 мин | [7 empty] | 3
| т.8-(816-64)-2-63-12 диспетчер. |  | Ввод Т-1 110 кВ*
Ввод Т-2 110 кВ*
34 | ООО "Завод Эльбор" | ПС 110 кВ Прогресс |  | ОП (ПП) | до 5 мин.
| дог.№ 21-00363 |  |  |  | от 5 до 20 мин. |  |  |  |  | 0.5
| т.8-(816-64)-91-611 - ответственный за эл.хоз. |  |  |  | от 20 до 60 мин
| технич.рук., дежурный |  | ф. 24*, 25*
т.8-(816-64)-91-403 исполнительный директор
т.8-(816-64)-91-521 - охрана
35 | ЗАО "Неболочское карьероуправление" | ПС 110 кВ Неболчи |  | ОП (ПП) | до 5 мин.
| дог. № 9-92100-401Т |  |  |  | от 5 до 20 мин.
| 8-(816-2)-968-260, 8-911-618-38-80 гл.энерг. |  |  |  | от 20 до 60 мин | [7 empty] | 0.9
| 8-(816-2)-968-260, 8-911-612-20-20 ген.дир. |  | ф. 6*, 12*
8-921-200-37-73 гл. инженер
36 | ООО "Сетново" | ПС 110 кВ Неболчи |  | ОП (ПП) | до 5 мин.
| дог.№ 22-00149 |  |  |  | от 5 до 20 мин.
| (81668) 65101; 65-102; 61001; |  |  |  | от 20 до 60 мин | [7 empty] | 1.2
| моб. 8-812-930-39-76 ген.дир. |  | ф. 10*, 11*
т. 8-921-101-01-25 - энергетик
37 | ЗАО "Пестовский опытно-механический | ПС 110 кВ Пестово |  | ОП (ПП) | до 5 мин.
| завод" дог.№ 25-00017 |  |  |  | от 5 до 20 мин.
| м.т. 8-911-645-65-45 - директор |  |  |  | от 20 до 60 мин | [7 empty] | 0.5
| т. 8-921-707-93-25 - гл.энергетик |  | ф. 10*
т.8-(816-69)-5-66-12-гл.энергетик
38 | ООО "Пестовский лесопромышленный комплекс" | ПС 110 кВ Пестово |  | ОП (ПП) | до 5 мин.
| дог.№ 45 |  |  |  | от 5 до 20 мин.
| т.8-(816-69)-55-563 приёмная |  |  |  | от 20 до 60 мин | [7 empty] | 1.55
| т.8-(816-69)-555-62, |  | ф. 11*, 12*
главный .энерг.
39 | АО "Окуловская бумажная фабрика" |  |  | ОП (ПП) | до 5 мин.
| дог.№ 9-92100-401Т | ПС 110 кВ Парахино |  |  | от 5 до 20 мин.
| т.8-911-603-24-50 - энергетик, нач. энергоцеха | ГРУ-6,3 кВ |  |  | от 20 до 60 мин. | [7 empty] | 1.305
| т.8-(816-57)-23-012 (приемная) |  | ф. 5*, 13*
| т.8-(812)-336-27-01 (приемная) |  | ф. 28*, 35*, 39*, 40*
40 | ООО "Завод Агрокабель" |  |  | ОП (ПП) | до 5 мин.
| дог. №53-00024 | ПС 330 кВ Окуловская |  |  | от 5 до 20 мин.
| 8 (816-57) 2-33-85, 2-37-31 - директор | ПС 10 кВ Окуловка 1 |  |  | от 20 до 60 мин. | [7 empty] | 1.5
| 8 (816-57) 2-36-33 - тех. руководитель 8 (816-57) 2-38-81 - отв. за эл. Хозяйство | ПС 110 кВ Окуловка-тяговая | ф. 21*, 35*, 7*
41 | Смешанная нагрузка: ЗАО "УМ 282"; ООО "Экономдизайн"; Хрусталёв ВВ; СПК "Прогресс"; ИП Сканцев ДН; уличное освещение; СКЗ и ГРП (газораспределит.пункт); ООО "Звезда 2"; ООО "Мста М"; детский сад; ООО "Родина"; ИП Фомин КА; ООО "Мельница Боровичи"; Шевяков АГ; ООО "Автолига сервис"; ТК "Новгородская"; население. | ПС 110 кВ Прогресс | ф. 1 | ОП | до 5 мин. |  | 0.5
от 5 до 20 мин.
от 20 до 60 мин.
42 | Смешанная нагрузка: ООО "Зета-Контакт"; ООО "Тухун"; уличное освещение; Почта; СКЗ; Библиотека; детский сад; ООО "Родина"; Карьер; ТК "Новгородская"; пилорамы; население. | ПС 110 кВ Прогресс | ф. 2 | ОП | до 5 мин. |  | 0.48
от 5 до 20 мин.
от 20 до 60 мин.
43 | Смешанная нагрузка: ООО "Родина"; СТ "Мелиоратор"; ООО "Молочный дворик"; ИП Орловская; население. | ПС 110 кВ Прогресс | ф. 3 | ОП | до 5 мин. |  | 0.1
от 5 до 20 мин.
от 20 до 60 мин.
44 | Смешанная нагрузка: уличное освещение; Церковь; Клуб; ИП Константинова; ООО "Триф"; павильон ОАО "Деметра"; ИП Ищенко; ИП Яковлев; ООО "Родина"; ИП Цыганкова; ИП Орловская; ООО "Компания СЭВ; ООО "Борохотник"; ООО МЕТСЕ; Булина ИВ; ИП Мухин; ООО "Нордэнерго"; Васильева АВ; ТК Новгородская; население. | ПС 110 кВ Прогресс | ф. 4 | ОП | до 5 мин. |  | 0.135
от 5 до 20 мин.
от 20 до 60 мин.
45 | Смешанная нагрузка: ЗАО "УМ 282"; ООО "Боровичский Мясокомбинат"; ООО "Инвестрой"; Гурьянов АА; Жуков АВ; Утленко ДВ; Белокуров СА; Котельникова ЕН; Иванова ГА; Федотов МС; Трошков СА; ИП Сканцев ДН; уличное освещение; Сельская администрация; Умов СА; ИП Иванова; ИП Тонян; ИП Сабиров; аптека; детский сад; Краснов ЮВ; ИП Плотникова; Клуб; ООО "Костюхинский"; Кобзев АМ; ИП Саркисян; ИП Бойцов; ИП Смирнов; Балагуров ДГ; Тиховская ВГ; ТК "Новгородская"; ООО "Гидроспецстрой"; ООО Т2 Мобайл; население: | ПС 110 кВ Прогресс | ф. 5 | ОП | до 5 мин. |  | 0.37
от 5 до 20 мин.
от 20 до 60 мин.
46 | Смешанная нагрузка: ИП Соловьёв СА; ИП Кудряшов АА; ИП Силин АС; ИП Махова ЕА; ИП Румянцев АВ; ООО "СК Монополис"; ИП Шаров ЕА; ИП Яковлев СИ; ИП Бойцов СВ; ИП Кронштадтова ЕМ; ИП Петрова ИМ; ИП Кодесников ВС; ИП Веселов АИ; ООО "Универсал-строй"; ИП Чугунова СВ; ИП Веселов ИМ; уличное освещение; ИП Кузин РП; ООО "Строй-гид; население. | ПС 110 кВ Пестово | ф. 6 | ОП | до 5 мин. |  | 0.2
от 5 до 20 мин.
от 20 до 60 мин.
47 | Смешанная нагрузка: Уличное освещение; ИП Катешев ЕН; ИП Радыгин СВ; ИП Лебедева ВВ; МОБУ ДОД "ДЮСШ"; ИП Орлов ВВ; население. | ПС 110 кВ Пестово | ф. 9 | ОП | до 5 мин. |  | 0.1
от 5 до 20 мин.
от 20 до 60 мин.
48 | Смешанная нагрузка: Уличное освещение; КХ Джамалова МГ; Михалева АС; ИП Андреева ЛА; ООО "Трансстроймеханизация"; ИП Мишиева ИИ; население. | ПС 330 кВ Окуловская | ф. 14 | ОП | до 5 мин. |  | 0.4
от 5 до 20 мин.
от 20 до 60 мин.
49 | Смешанная нагрузка: Дом культуры; уличное освещение; Приход А.Невского; ООО "Первая Национальная группа"; ФГБУ НП "Валдайский"; ФГБУ "Национальный парк"; ООО "Русские башни"; МАОУ "Школа Боровно"; ООО "Интерэнергосоюз"; население. | ПС 330 кВ Окуловская | ф. 29 | ОП | до 5 мин. |  | 0.48
от 5 до 20 мин.
от 20 до 60 мин.
50 | Смешанная нагрузка: Уличное освещение; ОАУСО"Окуловский КЦСО" (культурный центр); ООО "Завод Агрокабель"; часовня; ИП Алиев ЧАО; ИП Алексеенко ММ; ИП Малюхин СВ; ИП Вершинина АН; ИП Читанова НО; ИП Ивченко ПА; ООО "Колхида"; ООО ТК "Новгородская"; население. | ПС 330 кВ Окуловская | ф. 35 | ОП | до 5 мин. |  | 0.68
от 5 до 20 мин.
от 20 до 60 мин.
51 | Смешанная нагрузка: ИП Усманов РХ; МДОУ детский сад №17; ЧП Федоров СГ; уличное освещение; ЧП Иванова ОВ; ИП Иванова СП; ИП Максимов СБ; АО "Газпром"; ООО "НовЛенСтрой"; ООО "Фьорд"; ООО "Радуга"; ООО ТК Новгородская; население. | ПС 110 кВ Любытино | ф. 3 | ОП | до 5 мин. |  | 0.11
от 5 до 20 мин.
от 20 до 60 мин.
52 | Смешанная нагрузка: ИП глава КФХ Серков НВ; ИП Егоров СП; КХ Кузьмина; Почта; библиотека; уличное освещение; ООО "БЛПК"; ИП Попов АА; Петрова ЛА; Тишелович ВП; ООО "РОЯЛ"; кркстьянско фермерское хозяйство КФК ПегливанянАБ; население. | ПС 110 кВ Любытино | ф. 5 | ОП | до 5 мин. |  | 0.05
от 5 до 20 мин.
от 20 до 60 мин.
53 | Смешанная нагрузка: ЗАО "Агро"; Дом культуры; библиотеки; МДОУ Детский сад №17; уличное освещение; ООО Агрофирма "Государь"; АО "ОКТАГОН"; Ершова МН; ООО "АВВА Групп"; Муртазаев АГ; Гончаренко ЕЛ; Литвинов ОЮ; ООО ТК Новгородская; население. | ПС 110 кВ Любытино | ф. 6 | ОП | до 5 мин. |  | 0.1
от 5 до 20 мин.
от 20 до 60 мин.
54 | Смешанная нагрузка: ЧП Макарова ЛС; уличное освещение; АО "Газпром"; Савенков ВВ; ПАО Вымпелком; Новгородский РТПЦ (радио-телевизионный передающий центр; население. | ПС 110 кВ Любытино | ф. 8 | ОП | до 5 мин. |  | 0.06
от 5 до 20 мин.
от 20 до 60 мин.
55 | Смешанная нагрузка: ООО "Любытино-слалом"; уличное освещение; База отдыха "Мать и дитя"; Церковь; ООО "Новгородский доркомсервис"; население. | ПС 110 кВ Любытино | ф. 7 | ОП | до 5 мин. |  | 0.1
от 5 до 20 мин.
от 20 до 60 мин.
56 | Смешанная нагрузка: ООО "Новгороднефтепродукт"; уличное освещение; ИП Костандян КС; АО "Газпром"; ИП Егорова ЕА; ИП Туманов АВ; ООО "Экосити"; Плотников ТА; Семенов ВБ; население. | ПС 110 кВ Любытино | ф. 12 | ОП | до 5 мин. |  | 0.08
от 5 до 20 мин.
от 20 до 60 мин.
57 | Смешанная нагрузка: ООО "Мошенское ДЭП" (дорожно эксплуатационное предприятие); уличное освещение; ООО "Грин-ВУД"; ООО "Галс"; КХ Кондратьева АД; Мошенское РайПО; ООО "Стимул"; МОУ "СОШ с. Мошенское"; МУ Автобаза; библиотека; клуб; ИП Авакян РГ; ИП Хадаев СБ; ООО Содружество; ИП Голубева АА; Антонов АН; ООО "Рубеж"; ООО ТК Новгородская; население. | ПС 110 кВ Мошенское | ф. 2 | ОП | до 5 мин. |  | 0.22
от 5 до 20 мин.
от 20 до 60 мин.
58 | Смешанная нагрузка: Хвойнинское РайПО; ООО "Норд"; МБУК ЦКДО "Гармония"; МОУ "СОШ д. Остахново"; уличное освещение; Королев ДЕ; Жегалин СК; Лесничество; Рыльская СС; СХК "Родина"; Пинаев АВ; ПАО Ростелеком; ООО ТК Новгородская; население. | ПС 110 кВ Хвойная | ф. 7 | ОП | до 5 мин. |  | 0.08
от 5 до 20 мин.
от 20 до 60 мин.
59 | Смешанная нагрузка: КХ Кондратьев; Хвойнинское РайПО; Почта; уличное освещение; МОУ "СОШИ д. Мякишево"; ООО "Ермак"; НАО "ТЭК"; население. | ПС 110 кВ Хвойная | ф. 5 | ОП | до 5 мин. |  | 0.15
от 5 до 20 мин.
от 20 до 60 мин.
ИТОГО по ПО "БЭС" до 5 мин. |  |  |  |  | 4.395 | 0 | 4.395 | 0 | 0 | 0 | 0 | 0 | 0 | 0 | 0
ИТОГО по ПО "БЭС" от 5 до 20 мин. |  |  |  |  | 0.5 | 0 | 0 | 0 | 0 | 0.5 | 0 | 0 | 0 | 0 | 0
ИТОГО по ПО "БЭС" от 20 до 60 мин. |  |  |  |  | 11.305 | 0 | 0 | 0 | 0 | 0 | 0 | 0 | 11.305 | 0 | 0
ВСЕГО по ПО "БЭС" до 20 мин. (включая объем нагрузки до 5 мин.) |  |  |  |  | 4.895 | 0 | 4.395 | 0 | 0 | 0.5 | 0 | 0 | 0 | 0 | 0
ВСЕГО по ПО "БЭС" до 60 мин. (включая объем нагрузки до 5 мин., до 20 мин.) |  |  |  |  | 16.2 | 0 | 4.395 | 0 | 0 | 0.5 | 0 | 0 | 11.305 | 0 | 0
ИТОГО по ПО "БЭС" до 5 мин. с нарастающим итогом | [5 empty] | 0 | 4.395 | 4.395 | 4.395 | 4.395 | 4.395 | 4.395 | 4.395 | 4.395 | 4.395
ИТОГО по ПО "БЭС" от 5 до 20 мин. с нарастающим итогом | [5 empty] | 0 | 0 | 0 | 0 | 0.5 | 0.5 | 0.5 | 0.5 | 0.5 | 0.5
ИТОГО по ПО "БЭС" от 20 до 60 мин. с нарастающим итогом | [5 empty] | 0 | 0 | 0 | 0 | 0 | 0 | 0 | 11.305 | 11.305 | 11.305
ВСЕГО по ПО "БЭС" до 20 мин. (включая объем нагрузки до 5 мин.) с нарастающим итогом | [5 empty] | 0 | 4.395 | 4.395 | 4.395 | 4.895 | 4.895 | 4.895 | 4.895 | 4.895 | 4.895
ВСЕГО по ПО "БЭС" до 60 мин. (включая объем нагрузки до 5 мин., до 20 мин.) с нарастающим итогом | [5 empty] | 0 | 4.395 | 4.395 | 4.395 | 4.895 | 4.895 | 4.895 | 16.2 | 16.2 | 16.2
ПО "Валдайские электрические сети"
60 | Смешанная нагрузка: ЗАО "Терминал Валдай", | ПС 110 кВ Валдай | ф. 5, 17 | ОП | до 5 мин. |  |  | 0.544
| ООО "Инжстрой Валдай", б.о. Голубой факел, |  |  |  | от 5 до 20 мин.
| население |  |  |  | от 20 до 60 мин
61 | Смешанная нагрузка: ООО "Спецстрой", | ПС 110 кВ Демянск | ф. 1, 2, 3, 8, 9 | ОП | до 5 мин. |  |  | 0.506
| СПК "Искра", |  |  |  | от 5 до 20 мин.
| пилорамы, население |  |  |  | от 20 до 60 мин
62 | Смешанная нагрузка: ООО "Тимбер Тек", | ПС 110 кВ Крестцы | ф. 2, 10, 12 | ОП | до 5 мин. |  |  | 0.506
| ООО "Биопродмаш", ООО "Фореко" |  |  |  | от 5 до 20 мин.
| гаражи, склады, население |  |  |  | от 20 до 60 мин
63 | Смешанная нагрузка: пилорамы, население, | ПС 110 кВ Марёво | ф. 2, 4, 5, 7 | ОП | до 5 мин. |  |  | 0.063
| магазины |  |  |  | от 5 до 20 мин.
от 20 до 60 мин
64 | Смешанная нагрузка: ОАО "Валдайский механический завод", АБЗ, АЗС, население | ПС 110 кВ Валдай | ф. 1, 3 | ОП | до 5 мин. |  |  | 0.506
| механический завод",асфальтобетонный завод |  |  |  | от 5 до 20 мин.
| (АБЗ), автозаправочная станция (АЗС), население |  |  |  | от 20 до 60 мин
65 | Смешанная нагрузка: ООО "Мара", население | ПС 110 кВ Демянск | ф. 11 | ОП | до 5 мин. |  |  | 0.97
от 5 до 20 мин.
от 20 до 60 мин
66 | Смешанная нагрузка: ООО "Русбиоком", население | ПС 110 кВ Марёво | ф. 1, 8, 9 | ОП | до 5 мин. |  |  | 0.197
от 5 до 20 мин.
от 20 до 60 мин
67 | Смешанная нагрузка: пилорама, | ПС 110 кВ Крестцы | ф. 8 | ОП | до 5 мин. |  |  | 0.435
| население, асфальтобетонный завод (АБЗ), |  |  |  | от 5 до 20 мин.
| автозаправочная станция (АЗС) |  |  |  | от 20 до 60 мин
ИТОГО по ПО "ВЭС" до 5 мин. |  |  |  |  | 3.727 | 0 | 0 | 3.727 | 0 | 0 | 0 | 0 | 0 | 0 | 0
ИТОГО по ПО "ВЭС" от 5 до 20 мин. |  |  |  |  | 0 | 0 | 0 | 0 | 0 | 0 | 0 | 0 | 0 | 0 | 0
ИТОГО по ПО "ВЭС" от 20 до 60 мин. |  |  |  |  | 0 | 0 | 0 | 0 | 0 | 0 | 0 | 0 | 0 | 0 | 0
ВСЕГО по ПО "ВЭС" до 20 мин. (включая объем нагрузки до 5 мин.) |  |  |  |  | 3.727 | 0 | 0 | 3.727 | 0 | 0 | 0 | 0 | 0 | 0 | 0
ВСЕГО по ПО "ВЭС" до 60 мин. (включая объем нагрузки до 5 мин., до 20 мин.) |  |  |  |  | 3.727 | 0 | 0 | 3.727 | 0 | 0 | 0 | 0 | 0 | 0 | 0
ИТОГО по ПО "ВЭС" до 5 мин. с нарастающим итогом | [5 empty] | 0 | 0 | 3.727 | 3.727 | 3.727 | 3.727 | 3.727 | 3.727 | 3.727 | 3.727
ИТОГО по ПО "ВЭС" от 5 до 20 мин. с нарастающим итогом | [5 empty] | 0 | 0 | 0 | 0 | 0 | 0 | 0 | 0 | 0 | 0
ИТОГО по ПО "ВЭС" от 20 до 60 мин. с нарастающим итогом | [5 empty] | 0 | 0 | 0 | 0 | 0 | 0 | 0 | 0 | 0 | 0
ВСЕГО по ПО "ВЭС" до 20 мин. (включая объем нагрузки до 5 мин.) с нарастающим итогом | [5 empty] | 0 | 0 | 3.727 | 3.727 | 3.727 | 3.727 | 3.727 | 3.727 | 3.727 | 3.727
ВСЕГО по ПО "ВЭС" до 60 мин. (включая объем нагрузки до 5 мин., до 20 мин.) с нарастающим итогом | [5 empty] | 0 | 0 | 3.727 | 3.727 | 3.727 | 3.727 | 3.727 | 3.727 | 3.727 | 3.727
ПО "Старорусские электрические сети"
68 | ОАО "ПФК" | ПС 110 кВ Парфино |  | ОП (ПП) | до 5 мин.
| т. 8-964-310-70-79 - гл. энергетик |  | ф. 7/6 |  | от 5 до 20 мин. |  |  |  | 1.272
| т. 8-(816-50)-68-560, 8-921-697-19-58 - |  |  |  | от 20 до 60 мин
| главный инженер |  | ф.3/6 ⃰
т.8-(816-50)68-548 электрик
69 | НОАУ "Старорусский | ПС 110 кВ Медниково |  | ОП (ПП) | до 5 мин.
| лесхоз" |  |  |  | от 5 до 20 мин.
| тел.8-(816-52)-58-537 - приемная |  | ф. 9 |  | от 20 до 60 мин | [5 empty] | 0.2
т. 8-921-027-62-02-директор
70 | ООО" Полавский завод пластмасс" | ПС 110 кВ Пола |  | ОП (ПП) | до 5 мин.
| т. 8-911-209-61-13 - руководитель (С-Пб) |  |  |  | от 5 до 20 мин.
| т. 8-911-641-17-08 - начальник производства |  | ф.3 |  | от 20 до 60 мин | [9 empty] | 0.1
т.8-(812)-718-46-88 - директор (С-Пб)
т.8-(816-50)-67-253 - Полавский участок
71 | Смешанная нагрузка (частный сектор, предприятия индивид предпринимателей, администрация сельского поселения,ДК (дом культуры), магазины, школа) | ПС 110 кВ Русса | ф.6 | ОП | до 5 мин. | 0.19
от 5 до 20 мин.
от 20 до 60 мин
72 | Смешанная нагрузка (частный сектор, с/х предприятия, магазины, школа) | ПС 110 кВ Русса | ф.5 | ОП | до 5 мин. | 0.18
от 5 до 20 мин.
от 20 до 60 мин
73 | Смешанная нагрузка (частный сектор, магазины, администрация сельского поселения, ДК, с\х предприятия, школа) | ПС 110 кВ Русса | ф.10 | ОП | до 5 мин. | 0.26
от 5 до 20 мин.
от 20 до 60 мин
ИТОГО по ПО "СЭС" до 5 мин. |  |  |  |  | 0.63 | 0.63 | 0 | 0 | 0 | 0 | 0 | 0 | 0 | 0 | 0
ИТОГО по ПО "СЭС" от 5 до 20 мин. |  |  |  |  | 1.272 | 0 | 0 | 0 | 1.272 | 0 | 0 | 0 | 0 | 0 | 0
ИТОГО по ПО "СЭС" от 20 до 60 мин. |  |  |  |  | 0.3 | 0 | 0 | 0 | 0 | 0 | 0.2 | 0 | 0 | 0 | 0.1
ВСЕГО по ПО "СЭС" до 20 мин. (включая объем нагрузки до 5 мин.) |  |  |  |  | 1.902 | 0.63 | 0 | 0 | 1.272 | 0 | 0 | 0 | 0 | 0 | 0
ВСЕГО по ПО "СЭС" до 60 мин. (включая объем нагрузки до 5 мин., до 20 мин.) |  |  |  |  | 2.202 | 0.63 | 0 | 0 | 1.272 | 0 | 0.2 | 0 | 0 | 0 | 0.1
ИТОГО по ПО "СЭС" до 5 мин. с нарастающим итогом | [5 empty] | 0.63 | 0.63 | 0.63 | 0.63 | 0.63 | 0.63 | 0.63 | 0.63 | 0.63 | 0.63
ИТОГО по ПО "СЭС" от 5 до 20 мин. с нарастающим итогом | [5 empty] | 0 | 0 | 0 | 1.272 | 1.272 | 1.272 | 1.272 | 1.272 | 1.272 | 1.272
ИТОГО по ПО "СЭС" от 20 до 60 мин. с нарастающим итогом | [5 empty] | 0 | 0 | 0 | 0 | 0 | 0.2 | 0.2 | 0.2 | 0.2 | 0.3
ВСЕГО по ПО "СЭС" до 20 мин. (включая объем нагрузки до 5 мин.) с нарастающим итогом | [5 empty] | 0.63 | 0.63 | 0.63 | 1.902 | 1.902 | 1.902 | 1.902 | 1.902 | 1.902 | 1.902
ВСЕГО по ПО "СЭС" до 60 мин. (включая объем нагрузки до 5 мин., до 20 мин.) с нарастающим итогом | [5 empty] | 0.63 | 0.63 | 0.63 | 1.902 | 1.902 | 2.102 | 2.102 | 2.102 | 2.102 | 2.202
ИТОГО по филиалу ПАО "МРСК Северо-Запада" "Новгородэнерго" до 5 мин. |  |  |  |  | 21.476 | 7.939 | 4.395 | 9.142 | 0 | 0 | 0 | 0 | 0 | 0 | 0
ИТОГО по филиалу ПАО "МРСК Северо-Запада" "Новгородэнерго" от 5 до 20 мин. |  |  |  |  | 15.216 | 0 | 0 | 0 | 14.716 | 0.5 | 0 | 0 | 0 | 0 | 0
ИТОГО по филиалу ПАО "МРСК Северо-Запада" "Новгородэнерго" от 20 до 60 мин. |  |  |  |  | 25.008 | 0 | 0 | 0 | 0 | 0 | 6.041 | 5.836 | 11.305 | 0 | 1.826
ВСЕГО по филиалу ПАО "МРСК Северо-Запада" "Новгородэнерго" до 20 мин. (включая объем нагрузки до 5 мин.) |  |  |  |  | 36.692 | 7.939 | 4.395 | 9.142 | 14.716 | 0.5 | 0 | 0 | 0 | 0 | 0
ВСЕГО по филиалу ПАО "МРСК Северо-Запада" "Новгородэнерго" до 60 мин. (включая объем нагрузки до 5 мин., до 20 мин.) |  |  |  |  | 61.7 | 7.939 | 4.395 | 9.142 | 14.716 | 0.5 | 6.041 | 5.836 | 11.305 | 0 | 1.826
ИТОГО по филиалу ПАО "МРСК Северо-Запада" "Новгородэнерго" до 5 мин. с нарастающим итогом | [5 empty] | 7.939 | 12.334 | 21.476 | 21.476 | 21.476 | 21.476 | 21.476 | 21.476 | 21.476 | 21.476
ИТОГО по филиалу ПАО "МРСК Северо-Запада" "Новгородэнерго" от 5 до 20 мин. с нарастающим итогом | [5 empty] | 0 | 0 | 0 | 14.716 | 15.216 | 15.216 | 15.216 | 15.216 | 15.216 | 15.216
ИТОГО по филиалу ПАО "МРСК Северо-Запада" "Новгородэнерго" от 20 до 60 мин. с нарастающим итогом | [5 empty] | 0 | 0 | 0 | 0 | 0 | 6.041 | 11.877 | 23.182 | 23.182 | 25.008
ВСЕГО по филиалу ПАО "МРСК Северо-Запада" "Новгородэнерго" до 20 мин. (включая объем нагрузки до 5 мин.) с нарастающим итогом | [5 empty] | 7.939 | 12.334 | 21.476 | 36.192 | 36.692 | 36.692 | 36.692 | 36.692 | 36.692 | 36.692
ВСЕГО по филиалу ПАО "МРСК Северо-Запада" "Новгородэнерго" до 60 мин. (включая объем нагрузки до 5 мин., до 20 мин.) с нарастающим итогом | [5 empty] | 7.939 | 12.334 | 21.476 | 36.192 | 36.692 | 42.733 | 48.569 | 59.874 | 59.874 | 61.7
Потребители АО "Новгородоблэлектро"
Новгородское отделение, тел. диспетчера 77-22-22
74 | Промышленная зона | ПС 110 кВ Районная |  | ОП (ПП) | до 5 мин.
| (ЗАО "Проектстрой") |  |  |  | от 5 до 20 мин.
| Приемная: 22-76-48 |  | ф. 18 |  | от 20 до 60 мин | [5 empty] | 0.39742
тел.22-18-77 нач. отдела электроцеха,
тел. 62-73-28 гл. инженер
75 | Промышленная зона | ПС 110 кВ Районная | ф.41 | ОП | до 5 мин. | 0.25704
| (ООО "Новгородснаб" тел.:62-82-46, 62-86-04 |  |  |  | от 5 до 20 мин.
| ООО "Лес" тел.:8-911-027-03-04 и др. |  |  |  | от 20 до 60 мин
тел. 77-22-22 деж. Диспетчер НОКЭ
76 | Промышленная зона | ПС 110 кВ Районная | ф.33 | ОП | до 5 мин. | 0.19656
| (ЗАО "Стройснаб" тел.:73-26-14, |  |  |  | от 5 до 20 мин.
| 8-911-633-12-15 |  |  |  | от 20 до 60 мин
ООО "Фобус" тел.: 640-052, 640-202
ООО "Строительное предприятие 640"
тел.: 642-404, 641-627
77 | Промышленная зона | ПС 110 кВ Районная | ф.48 | ОП | до 5 мин. | 0
| (ООО "Галичи" тел.:62-24-82, 62-24-81, |  |  |  | от 5 до 20 мин.
| 62-66-70 |  |  |  | от 20 до 60 мин
ОАО "Российские железные дороги"
грузовой двор.
тел.:8-921-406-60-21 и др.
78 | ЗАО "ПК "Волховец", дог.№ 00005 и др. | ПС 110 кВ Районная | ф.34, 20 | ОП | до 5 мин. | 1.6028
| 94-46-00 приемная, |  |  |  | от 5 до 20 мин.
| 94-47-08, 8-911-600-39-88 гл.энергетик, |  |  |  | от 20 до 60 мин
94-46-94, 8-911-041-96-33 зам. гл. энергетика
94-46-88, 94-47-29 деж.электрик
79 | Жилая зона | ПС 110 кВ Районная | ф. 37 | ОП | до 5 мин. | 1.265
| ул. Ломоносова, пр.Мира, пр.Корсунова |  |  |  | от 5 до 20 мин.
от 20 до 60 мин
80 | ОАО "Трансвит" | ПС 110 кВ Районная |  | ОП (ПП) | до 5 мин.
| дог.№ 01314 |  |  |  | от 5 до 20 мин.
| тел. 77-44-74 гл. энергетик |  | ф. 13, 22 |  | от 20 до 60 мин | [5 empty] | 0.7488
81 | ООО "КСМ" дог.№ 01339, тел.646-383 рук., | ПС 110 кВ Насосная |  | ОП (ПП) | до 5 мин.
| 646-370 приемная, |  |  |  | от 5 до 20 мин.
| 646-470 гл. инж., |  | ф. 11 |  | от 20 до 60 мин | [5 empty] | 0.6267
64-68-82, 8-964-690-46-56 гл. энергетик,
82 | ЗАО "Лактис", дог.№01337, | ПС 110 кВ Районная |  | ОП (ПП) | до 5 мин.
| 500-908, 8-921-201-03-00 гл. энергетик, |  |  |  | от 5 до 20 мин.
| тел.629-108, 8-921-606-20-36 мастер эл.служ. |  | ф. 45, 46 |  | от 20 до 60 мин | [5 empty] | 1.1566
629-128, 8-921-606-20-43 деж.электромонтер
83 | ООО "Лента", дог.№ 00004 | ПС 110 кВ Мостищи |  | ОП (ПП) | до 5 мин.
| 8-(812)-380-61-31 центр.приемная, |  |  |  | от 5 до 20 мин.
| 68-00-91 приемная, 8-921-570-12-08 гл. энерг. |  | ф. 25 |  | от 20 до 60 мин | [5 empty] | 0.70745
68-00-96 доб. 768 - гл. энергетик
84 | ООО "Деловой партнер" дог.№1336 | ПС 110 кВ Южная |  | ОП (ПП) | до 5 мин.
| тел.: 772-712, 79-22-28, 73-64-58 |  |  |  | от 5 до 20 мин.
| 8-911-616-04-96 энергетик |  | ф. 31, 05 |  | от 20 до 60 мин | [5 empty] | 0.2472
85 | Промышленная зона (ООО Керамзит, | ПС 35 кВ ЖБИ |  | ОП (ПП) | до 5 мин.
| Новобалт-Евролин) |  |  |  | от 5 до 20 мин.
|  |  | ф. 08 |  | от 20 до 60 мин | [5 empty] | 0.59364
86 | Промышленная зона (ИП и предприятия: | ПС 35 кВ ЖБИ |  | ОП (ПП) | до 5 мин.
| Таможня, ООО "Промтранс", ООО "Волховец", ООО "Новтрак", ООО "НОвАК и т.д.) |  |  |  | от 5 до 20 мин.
|  |  | ф. 03 |  | от 20 до 60 мин | [5 empty] | 1.4206
87 | Жилая зона | ПС 110 кВ Восточная |  | ОП | до 5 мин.
| ул. Я.Павлова 7 со встроенной котельной, Я.Павлова 1, 3 |  |  |  | от 5 до 20 мин.
| ул. Державина 11, 13 со встраенными помещениями, |  | ф. 08, 05 |  | от 20 до 60 мин | [5 empty] | 0.2796
котельными
88 | ООО "Лента", дог.№ 00002 | ПС 110 кВ Районная |  | ОП (ПП) | до 5 мин.
| 8-(812)380-61-31 центр.приемная, |  |  |  | от 5 до 20 мин.
| 68-00-91 приёмная, 8-921-570-12-08 гл. энергетик |  | ф. 23, 28 |  | от 20 до 60 мин | [5 empty] | 0.5752
89 | Нов.ГУ им. Я. Мудрого | ПС 110 кВ Районная |  | ОП (ПП) | до 5 мин.
| дог.№ 01933 |  |  |  | от 5 до 20 мин.
| 62-99-15, 8-950-682-20-32 гл. энергетик |  | ф. 25 |  | от 20 до 60 мин | [5 empty] | 0.234
62-75-36 приемная зам.директора адм.хоз.час.
ИТОГО по Новгородскому отделению до 5 мин. |  |  |  |  | 3.3214 | 3.3214 | 0 | 0 | 0 | 0 | 0 | 0 | 0 | 0 | 0
ИТОГО по Новгородскому отделению от 5 до 20 мин. |  |  |  |  | 0 | 0 | 0 | 0 | 0 | 0 | 0 | 0 | 0 | 0 | 0
ИТОГО по Новгородскому отделению от 20 до 60 мин. |  |  |  |  | 6.9872 | 0 | 0 | 0 | 0 | 0 | 6.9872 | 0 | 0 | 0 | 0
ВСЕГО по Новгородскому отделению до 20 мин. (включая объем нагрузки до 5 мин.) |  |  |  |  | 3.3214 | 3.3214 | 0 | 0 | 0 | 0 | 0 | 0 | 0 | 0 | 0
ВСЕГО по Новгородскому отделению до 60 мин. (включая объем нагрузки до 5 мин., до 20 мин.) |  |  |  |  | 10.3086 | 3.3214 | 0 | 0 | 0 | 0 | 6.9872 | 0 | 0 | 0 | 0
ИТОГО по Новгородскому отделению до 5 мин. с нарастающим итогом | [5 empty] | 3.3214 | 3.3214 | 3.3214 | 3.3214 | 3.3214 | 3.3214 | 3.3214 | 3.3214 | 3.3214 | 3.3214
ИТОГО по Новгородскому отделению от 5 до 20 мин. с нарастающим итогом | [5 empty] | 0 | 0 | 0 | 0 | 0 | 0 | 0 | 0 | 0 | 0
ИТОГО по Новгородскому отделению от 20 до 60 мин. с нарастающим итогом | [5 empty] | 0 | 0 | 0 | 0 | 0 | 6.9872 | 6.9872 | 6.9872 | 6.9872 | 6.9872
ВСЕГО по Новгородскому отделению до 20 мин. (включая объем нагрузки до 5 мин.) с нарастающим итогом | [5 empty] | 3.3214 | 3.3214 | 3.3214 | 3.3214 | 3.3214 | 3.3214 | 3.3214 | 3.3214 | 3.3214 | 3.3214
ВСЕГО по Новгородскому отделению до 60 мин. (включая объем нагрузки до 5 мин., до 20 мин.) с нарастающим итогом | [5 empty] | 3.3214 | 3.3214 | 3.3214 | 3.3214 | 3.3214 | 10.3086 | 10.3086 | 10.3086 | 10.3086 | 10.3086
Чудовский филиал тел. диспетчера 8-(816-65)-54-260
90 | Жилая зона и предприятия | ПС 330 кВ Чудово | ф.16 | ОП | до 5 мин. |  |  | 0.29
| "Чудовский Лесхоз" |  |  |  | от 5 до 20 мин.
| тел. 8-(816-65)-54-260 |  |  |  | от 20 до 60 мин
ИТОГО по Чудовскому филиалу до 5 мин. |  |  |  |  | 0.29 | 0 | 0 | 0.29 | 0 | 0 | 0 | 0 | 0 | 0 | 0
ИТОГО по Чудовскому филиалу от 5 до 20 мин. |  |  |  |  | 0 | 0 | 0 | 0 | 0 | 0 | 0 | 0 | 0 | 0 | 0
ИТОГО по Чудовскому филиалу от 20 до 60 мин. |  |  |  |  | 0 | 0 | 0 | 0 | 0 | 0 | 0 | 0 | 0 | 0 | 0
ВСЕГО по Чудовскому филиалу до 20 мин. (включая объем нагрузки до 5 мин.) |  |  |  |  | 0.29 | 0 | 0 | 0.29 | 0 | 0 | 0 | 0 | 0 | 0 | 0
ВСЕГО по Чудовскому филиалу до 60 мин. (включая объем нагрузки до 5 мин., до 20 мин.) |  |  |  |  | 0.29 | 0 | 0 | 0.29 | 0 | 0 | 0 | 0 | 0 | 0 | 0
ИТОГО по Чудовскому филиалу до 5 мин. с нарастающим итогом | [5 empty] | 0 | 0 | 0.29 | 0.29 | 0.29 | 0.29 | 0.29 | 0.29 | 0.29 | 0.29
ИТОГО по Чудовскому филиалу от 5 до 20 мин. с нарастающим итогом | [5 empty] | 0 | 0 | 0 | 0 | 0 | 0 | 0 | 0 | 0 | 0
ИТОГО по Чудовскому филиалу от 20 до 60 мин. с нарастающим итогом | [5 empty] | 0 | 0 | 0 | 0 | 0 | 0 | 0 | 0 | 0 | 0
ВСЕГО по Чудовскому филиалу до 20 мин. (включая объем нагрузки до 5 мин.) с нарастающим итогом | [5 empty] | 0 | 0 | 0.29 | 0.29 | 0.29 | 0.29 | 0.29 | 0.29 | 0.29 | 0.29
ВСЕГО по Чудовскому филиалу до 60 мин. (включая объем нагрузки до 5 мин., до 20 мин.) с нарастающим итогом | [5 empty] | 0 | 0 | 0.29 | 0.29 | 0.29 | 0.29 | 0.29 | 0.29 | 0.29 | 0.29
Боровичский филиал, тел. диспетчера 8-(816-64)-4-17-27
91 | Промышленная зона | ПС 110 кВ Прогресс | ф. 11 | ОП | до 5 мин. |  | 0.5589
| (ОАО Мастатор), тел. 8-(816-64)-49-226, |  |  |  | от 5 до 20 мин.
| 8-921-840-89-71 |  |  |  | от 20 до 60 мин
92 | Жилая зона и ЗАО "Боровичи - мебель" | ПС 110 кВ Прогресс | ф.7 | ОП | до 5 мин. |  | 1.8448
| дог.№ 00678 |  |  |  | от 5 до 20 мин.
| тел.: 8-(816-64)-21-222 -продавцы, |  |  |  | от 20 до 60 мин
тел: 8-(816-64)-211-03 - приемная тел. 8-921-202-81-01 - энергетик
93 | Жилая зона и ОАО "Красный Октябрь" | ПС 110 кВ Прогресс | ф. 9, 10 | ОП | до 5 мин. |  | 0.3694
| дог. 1210 |  |  |  | от 5 до 20 мин.
| тел.: 8-(816-64)404-26 |  |  |  | от 20 до 60 мин
ИТОГО по Боровичскому филиалу 5 мин. |  |  |  |  | 2.7731 | 0 | 2.7731 | 0 | 0 | 0 | 0 | 0 | 0 | 0 | 0
ИТОГО по Боровичскому филиалу от 5 до 20 мин. |  |  |  |  | 0 | 0 | 0 | 0 | 0 | 0 | 0 | 0 | 0 | 0 | 0
ИТОГО по Боровичскому филиалу от 20 до 60 мин. |  |  |  |  | 0 | 0 | 0 | 0 | 0 | 0 | 0 | 0 | 0 | 0 | 0
ВСЕГО по Боровичскому филиалу до 20 мин. (включая объем нагрузки до 5 мин.) |  |  |  |  | 2.7731 | 0 | 2.7731 | 0 | 0 | 0 | 0 | 0 | 0 | 0 | 0
ВСЕГО по Боровичскому филиалу до 60 мин. (включая объем нагрузки до 5 мин., до 20 мин.) |  |  |  |  | 2.7731 | 0 | 2.7731 | 0 | 0 | 0 | 0 | 0 | 0 | 0 | 0
ИТОГО по Боровичскому филиалу 5 мин. с нарастающим итогом | [5 empty] | 0 | 2.7731 | 2.7731 | 2.7731 | 2.7731 | 2.7731 | 2.7731 | 2.7731 | 2.7731 | 2.7731
ИТОГО по Боровичскому филиалу от 5 до 20 мин. с нарастающим итогом | [5 empty] | 0 | 0 | 0 | 0 | 0 | 0 | 0 | 0 | 0 | 0
ИТОГО по Боровичскому филиалу от 20 до 60 мин. с нарастающим итогом | [5 empty] | 0 | 0 | 0 | 0 | 0 | 0 | 0 | 0 | 0 | 0
ВСЕГО по Боровичскому филиалу до 20 мин. (включая объем нагрузки до 5 мин.) с нарастающим итогом | [5 empty] | 0 | 2.7731 | 2.7731 | 2.7731 | 2.7731 | 2.7731 | 2.7731 | 2.7731 | 2.7731 | 2.7731
ВСЕГО по Боровичскому филиалу до 60 мин. (включая объем нагрузки до 5 мин., до 20 мин.) с нарастающим итогом | [5 empty] | 0 | 2.7731 | 2.7731 | 2.7731 | 2.7731 | 2.7731 | 2.7731 | 2.7731 | 2.7731 | 2.7731
Старорусский филиал, тел. диспетчера 8-(816-52)-52-639
94 | Промышленная зона | ПС 110 кВ Русса | ф.15 | ОП | до 5 мин. | 0.656
| (ООО "Лакто-Новгород") |  |  |  | от 5 до 20 мин.
| т.8-(816-52)-5-61-85 |  |  |  | от 20 до 60 мин
95 | Смешанная нагрузка (жилая и пром зоны) | ПС 110 кВ Медниково | ф.14 | ОП | до 5 мин. | 0.3864
| (ОАО "Завод Староруссприбор) |  |  |  | от 5 до 20 мин.
| т.8-(816-52)-5-18-05 |  |  |  | от 20 до 60 мин
ИТОГО по Старорусскому филиалу до 5 мин. |  |  |  |  | 1.0424 | 1.0424 | 0 | 0 | 0 | 0 | 0 | 0 | 0 | 0 | 0
ИТОГО по Старорусскому филиалу от 5 до 20 мин. |  |  |  |  | 0 | 0 | 0 | 0 | 0 | 0 | 0 | 0 | 0 | 0 | 0
ИТОГО по Старорусскому филиалу от 20 до 60 мин. |  |  |  |  | 0 | 0 | 0 | 0 | 0 | 0 | 0 | 0 | 0 | 0 | 0
ВСЕГО по Старорусскому филиалу до 20 мин. (включая объем нагрузки до 5 мин.) |  |  |  |  | 1.0424 | 1.0424 | 0 | 0 | 0 | 0 | 0 | 0 | 0 | 0 | 0
ВСЕГО по Старорусскому филиалу до 60 мин. (включая объем нагрузки до 5 мин., до 20 мин.) |  |  |  |  | 1.0424 | 1.0424 | 0 | 0 | 0 | 0 | 0 | 0 | 0 | 0 | 0
ИТОГО по Старорусскому филиалу до 5 мин. с нарастающим итогом | [5 empty] | 1.0424 | 1.0424 | 1.0424 | 1.0424 | 1.0424 | 1.0424 | 1.0424 | 1.0424 | 1.0424 | 1.0424
ИТОГО по Старорусскому филиалу от 5 до 20 мин. с нарастающим итогом | [5 empty] | 0 | 0 | 0 | 0 | 0 | 0 | 0 | 0 | 0 | 0
ИТОГО по Старорусскому филиалу от 20 до 60 мин. с нарастающим итогом | [5 empty] | 0 | 0 | 0 | 0 | 0 | 0 | 0 | 0 | 0 | 0
ВСЕГО по Старорусскому филиалу до 20 мин. (включая объем нагрузки до 5 мин.) с нарастающим итогом | [5 empty] | 1.0424 | 1.0424 | 1.0424 | 1.0424 | 1.0424 | 1.0424 | 1.0424 | 1.0424 | 1.0424 | 1.0424
ВСЕГО по Старорусскому филиалу до 60 мин. (включая объем нагрузки до 5 мин., до 20 мин.) с нарастающим итогом | [5 empty] | 1.0424 | 1.0424 | 1.0424 | 1.0424 | 1.0424 | 1.0424 | 1.0424 | 1.0424 | 1.0424 | 1.0424
Окуловский филиал, тел. диспетчера 8-(816-57)-2-24-35
96 | Промышленная зона | ПС 330 кВ Окуловская |  | ОП (ПП) | до 5 мин.
| ЗАО "Агрокабель" |  |  |  | от 5 до 20 мин.
| дог.№ 00476 |  | ф. 38 |  | от 20 до 60 мин | [7 empty] | 0.5
тел.8-(816-52)-23-881 дисп. Энергетик
97 | Промышленная зона | ПС 110 кВ Окуловка-тяговая |  | ОП | до 5 мин.
| (ООО Олес) |  | ф.6 |  | от 5 до 20 мин. |  |  |  |  | 0.6
| тел.8-(816-57)-24-297 |  |  |  | от 20 до 60 мин
тел.8-(816-57)-24-287 гл. энергетик
98 | ЗАО "Окуловский завод мебельной | ПС 10 кВ Окуловка -1 |  | ОП (ПП) | до 5 мин.
| фурнитуры" |  |  |  | от 5 до 20 мин.
| дог.№00291 |  | ф.18 |  | от 20 до 60 мин | [7 empty] | 0.28
8-(816-57)-23-588 дежурный электрик;
8-911-613-86-35 энергетик
99 | Жилая зона (ж/дома, котельные магазины) | ПС 110 кВ Окуловка-тяговая |  | ОП | до 5 мин.
| 8-(816-52)-22-644 дежурный; |  | ф.3 |  | от 5 до 20 мин. |  |  |  |  | 0.5
| 8-(816-52)-2-19-55 дисп служба; |  |  |  | от 20 до 60 мин
ИТОГО по Окуловскому филиалу до 5 мин. |  |  |  |  | 0 | 0 | 0 | 0 | 0 | 0 | 0 | 0 | 0 | 0 | 0
ИТОГО по Окуловскому филиалу от 5 до 20 мин. |  |  |  |  | 1.1 | 0 | 0 | 0 | 0 | 1.1 | 0 | 0 | 0 | 0 | 0
ИТОГО по Окуловскому филиалу от 20 до 60 мин. |  |  |  |  | 0.78 | 0 | 0 | 0 | 0 | 0 | 0 | 0 | 0.78 | 0 | 0
ВСЕГО по Окуловскому филиалу до 20 мин. (включая объем нагрузки до 5 мин.) |  |  |  |  | 1.1 | 0 | 0 | 0 | 0 | 1.1 | 0 | 0 | 0 | 0 | 0
ВСЕГО по Окуловскому филиалу до 60 мин. (включая объем нагрузки до 5 мин., до 20 мин.) |  |  |  |  | 1.88 | 0 | 0 | 0 | 0 | 1.1 | 0 | 0 | 0.78 | 0 | 0
ИТОГО по Окуловскому филиалу до 5 мин. с нарастающим итогом | [5 empty] | 0 | 0 | 0 | 0 | 0 | 0 | 0 | 0 | 0 | 0
ИТОГО по Окуловскому филиалу от 5 до 20 мин. с нарастающим итогом | [5 empty] | 0 | 0 | 0 | 0 | 1.1 | 1.1 | 1.1 | 1.1 | 1.1 | 1.1
ИТОГО по Окуловскому филиалу от 20 до 60 мин. с нарастающим итогом | [5 empty] | 0 | 0 | 0 | 0 | 0 | 0 | 0 | 0.78 | 0.78 | 0.78
ВСЕГО по Окуловскому филиалу до 20 мин. (включая объем нагрузки до 5 мин.) с нарастающим итогом | [5 empty] | 0 | 0 | 0 | 0 | 1.1 | 1.1 | 1.1 | 1.1 | 1.1 | 1.1
ВСЕГО по Окуловскому филиалу до 60 мин. (включая объем нагрузки до 5 мин., до 20 мин.) с нарастающим итогом | [5 empty] | 0 | 0 | 0 | 0 | 1.1 | 1.1 | 1.1 | 1.88 | 1.88 | 1.88
Валдайский филиал, тел. диспетчера 8-(816-66)-20-839
100 | Смешанная нагрузка (жилая зона и | ПС 110 кВ Валдай | ф.4 | ОП | до 5 мин. |  |  | 0.5812
| ООО "Валдайский двор") |  |  |  | от 5 до 20 мин.
| 8-(816-66)-24-210 директор, |  |  |  | от 20 до 60 мин
8-(816-66)-24-359 мененджер;
ООО "Эковалдай 8-(816-66)-32-444
администратор "
ИТОГО по Валдайскому филиалу до 5 мин. |  |  |  |  | 0.5812 | 0 | 0 | 0.5812 | 0 | 0 | 0 | 0 | 0 | 0 | 0
ИТОГО по Валдайскому филиалу от 5 до 20 мин. |  |  |  |  | 0 | 0 | 0 | 0 | 0 | 0 | 0 | 0 | 0 | 0 | 0
ИТОГО по Валдайскому филиалу от 20 до 60 мин. |  |  |  |  | 0 | 0 | 0 | 0 | 0 | 0 | 0 | 0 | 0 | 0 | 0
ВСЕГО по Валдайскому филиалу до 20 мин. (включая объем нагрузки до 5 мин.) |  |  |  |  | 0.5812 | 0 | 0 | 0.5812 | 0 | 0 | 0 | 0 | 0 | 0 | 0
ВСЕГО по Валдайскому филиалу до 60 мин. (включая объем нагрузки до 5 мин., до 20 мин.) |  |  |  |  | 0.5812 | 0 | 0 | 0.5812 | 0 | 0 | 0 | 0 | 0 | 0 | 0
ИТОГО по Валдайскому филиалу до 5 мин. с нарастающим итогом | [5 empty] | 0 | 0 | 0.5812 | 0.5812 | 0.5812 | 0.5812 | 0.5812 | 0.5812 | 0.5812 | 0.5812
ИТОГО по Валдайскому филиалу от 5 до 20 мин. с нарастающим итогом | [5 empty] | 0 | 0 | 0 | 0 | 0 | 0 | 0 | 0 | 0 | 0
ИТОГО по Валдайскому филиалу от 20 до 60 мин. с нарастающим итогом | [5 empty] | 0 | 0 | 0 | 0 | 0 | 0 | 0 | 0 | 0 | 0
ВСЕГО по Валдайскому филиалу до 20 мин. (включая объем нагрузки до 5 мин.) с нарастающим итогом | [5 empty] | 0 | 0 | 0.5812 | 0.5812 | 0.5812 | 0.5812 | 0.5812 | 0.5812 | 0.5812 | 0.5812
ВСЕГО по Валдайскому филиалу до 60 мин. (включая объем нагрузки до 5 мин., до 20 мин.) с нарастающим итогом | [5 empty] | 0 | 0 | 0.5812 | 0.5812 | 0.5812 | 0.5812 | 0.5812 | 0.5812 | 0.5812 | 0.5812
ИТОГО по АО "Новгородоблэлектро" до 5 мин. |  |  |  |  | 8.0081 | 4.3638 | 2.7731 | 0.8712 | 0 | 0 | 0 | 0 | 0 | 0 | 0
ИТОГО по АО "Новгородоблэлектро" от 5 до 20 мин. |  |  |  |  | 1.1 | 0 | 0 | 0 | 0 | 1.1 | 0 | 0 | 0 | 0 | 0
ИТОГО по АО "Новгородоблэлектро" от 20 до 60 мин. |  |  |  |  | 7.7672 | 0 | 0 | 0 | 0 | 0 | 6.9872 | 0 | 0.78 | 0 | 0
ВСЕГО по АО "Новгородобэлектро" до 20 мин. (включая объем нагрузки до 5 мин.) |  |  |  |  | 9.1081 | 4.3638 | 2.7731 | 0.8712 | 0 | 1.1 | 0 | 0 | 0 | 0 | 0
ВСЕГО по АО "Новгородобэлектро" до 60 мин. (включая объем нагрузки до 5 мин., до 20 мин.) |  |  |  |  | 16.8753 | 4.3638 | 2.7731 | 0.8712 | 0 | 1.1 | 6.9872 | 0 | 0.78 | 0 | 0
ИТОГО по АО "Новгородоблэлектро" до 5 мин. с нарастающим итогом | [5 empty] | 4.3638 | 7.1369 | 8.0081 | 8.0081 | 8.0081 | 8.0081 | 8.0081 | 8.0081 | 8.0081 | 8.0081
ИТОГО по АО "Новгородоблэлектро" от 5 до 20 мин. с нарастающим итогом | [5 empty] | 0 | 0 | 0 | 0 | 1.1 | 1.1 | 1.1 | 1.1 | 1.1 | 1.1
ИТОГО по АО "Новгородоблэлектро" от 20 до 60 мин. с нарастающим итогом | [5 empty] | 0 | 0 | 0 | 0 | 0 | 6.9872 | 6.9872 | 7.7672 | 7.7672 | 7.7672
ВСЕГО по АО "Новгородобэлектро"до 20 мин. (включая объем нагрузки до 5 мин.) с нарастающим итогом | [5 empty] | 4.3638 | 7.1369 | 8.0081 | 8.0081 | 9.1081 | 9.1081 | 9.1081 | 9.1081 | 9.1081 | 9.1081
ВСЕГО по АО "Новгородобэлектро" до 60 мин. (включая объем нагрузки до 5 мин., до 20 мин.) с нарастающим итогом | [5 empty] | 4.3638 | 7.1369 | 8.0081 | 8.0081 | 9.1081 | 16.0953 | 16.0953 | 16.8753 | 16.8753 | 16.8753
Потребители ООО ТранснефтьЭлектросетьСервис (ООО "Русэнергоресурс")
101 | ООО "Транснефть-Балтика" | НРУ 110 кВ Пестово |  | ОП (ПП) | до 5 мин.
| (НПС Быково) |  |  |  | от 5 до 20 мин. |  |  |  |  | 3.158
| Инженер энергетик Шинтяков Н.А |  |  |  | от 20 до 60 мин | [7 empty] | 1.81
| тел. 8-911-643-33-97, |  | ВЛ-110 кВ Нефтянная-1*
| тел. 8-(816-69)-5-91-22, |  | ВЛ-110 кВ Нефтянная-2*
тел. 8-911-040-40-11 инж. энергетик
Диспетчер-технолог (круглосуточно)
8-(485-2)-44-83-64
Энергодиспетчер
8-(485-2)-49-14-67 (дневное время)
102 | ООО "Транснефть-Балтика" | ПС 110 кВ Песь |  | ОП (ПП) | до 5 мин.
| (НПС Песь) |  |  |  | от 5 до 20 мин. |  |  |  |  | 2.3
| Инженер энергетик Созин В. Л. |  |  |  | от 20 до 60 мин | [8 empty] | 1.9
| тел. 8-911-643-33-70, |  | ф. 3*, 4*
тел. 8-(816-67)-5-32-80
Диспетчер-технолог (круглосуточно)
8-(485-2)-44-83-64
Энергодиспетчер
8-(485-2)-49-14-67 (дневное время)
ИТОГО по ООО ТранснефтьЭлектросетьСервис (ООО "Русэнергоресурс") до 5 мин. |  |  |  |  | 0 | 0 | 0 | 0 | 0 | 0 | 0 | 0 | 0 | 0 | 0
ИТОГО по ООО ТранснефтьЭлектросетьСервис (ООО "Русэнергоресурс") от 5 до 20 мин. |  |  |  |  | 5.458 | 0 | 0 | 0 | 0 | 5.458 | 0 | 0 | 0 | 0 | 0
ИТОГО по ООО ТранснефтьЭлектросетьСервис (ООО "Русэнергоресурс") от 20 до 60 мин. |  |  |  |  | 3.71 | 0 | 0 | 0 | 0 | 0 | 0 | 0 | 1.81 | 1.9 | 0
ВСЕГО по ООО ТранснефтьЭлектросетьСервис (ООО "Русэнергоресурс") до 20 мин. (включая объем нагрузки до 5 мин.) |  |  |  |  | 5.458 | 0 | 0 | 0 | 0 | 5.458 | 0 | 0 | 0 | 0 | 0
ВСЕГО по ООО ТранснефтьЭлектросетьСервис (ООО "Русэнергоресурс") до 60 мин. (включая объем нагрузки до 5 мин., до 20 мин.) |  |  |  |  | 9.168 | 0 | 0 | 0 | 0 | 5.458 | 0 | 0 | 1.81 | 1.9 | 0
ИТОГО по ООО ТранснефтьЭлектросетьСервис (ООО "Русэнергоресурс") до 5 мин. с нарастающим итогом | [5 empty] | 0 | 0 | 0 | 0 | 0 | 0 | 0 | 0 | 0 | 0
ИТОГО по ООО ТранснефтьЭлектросетьСервис (ООО "Русэнергоресурс") от 5 до 20 мин. с нарастающим итогом | [5 empty] | 0 | 0 | 0 | 0 | 5.458 | 5.458 | 5.458 | 5.458 | 5.458 | 5.458
ИТОГО по ООО ТранснефтьЭлектросетьСервис (ООО "Русэнергоресурс") от 20 до 60 мин. с нарастающим итогом | [5 empty] | 0 | 0 | 0 | 0 | 0 | 0 | 0 | 1.81 | 3.71 | 3.71
ВСЕГО по ООО ТранснефтьЭлектросетьСервис (ООО "Русэнергоресурс") до 20 мин. (включая объем нагрузки до 5 мин.) с нарастающим итогом | [5 empty] | 0 | 0 | 0 | 0 | 5.458 | 5.458 | 5.458 | 5.458 | 5.458 | 5.458
ВСЕГО по ООО ТранснефтьЭлектросетьСервис (ООО "Русэнергоресурс") до 60 мин. (включая объем нагрузки до 5 мин., до 20 мин.) с нарастающим итогом | [5 empty] | 0 | 0 | 0 | 0 | 5.458 | 5.458 | 5.458 | 7.268 | 9.168 | 9.168
Потребители Филиала ПАО "ФСК ЕЭС" Новгородского предприятия МЭС
103 | ОАО "Красный Октябрь" | ПС 330 кВ Новгородская |  | ОП (ПП) | до 5 мин.
| директор: 64-29-10 |  |  |  | от 5 до 20 мин. |  |  |  | 0.7
8-963-366-3169
| Начальник команды: 64-21-50 |  |  |  | от 20 до 60 мин.
| 8-911-644-6822 |  | ВЛ 10 кВ л.4 З-д Энергия*
| 8-911-601-0067 |  | ВЛ 10 кВ л.18 З-д Энергия*
Электромонтер: 8-951-720-2180
104 | ООО "Газпром трансгаз | ПС 330 кВ Новгородская |  | ОП (ПП) | до 5 мин.
| Санкт-Петербург" |  |  |  | от 5 до 20 мин. |  |  |  | 0.19
Начальник СЭВС: 944-829,
| 8-921-205-8570 |  |  |  | от 20 до 60 мин.
Инженер СЭВС: 944-839
| 8-921-205-8569 |  | Фидер 10 кВ л. 6 Газпром
| 8-921-205-8540 |  | Трансгаз С-Петербург*
105 | ООО "Транснефть-Балтика" | ПС 330 кВ Юго-Западная |  | ОП (ПП) | до 5 мин. | 2.45
| Гл.энергетик: 8-931-850-90-08 |  |  |  | от 5 до 20 мин.
| Зам. гл. энергетика: 8-931-850-90-50 |  |  |  | от 20 до 60 мин
| энергетик: 8-931-850-90-64 |  | ВЛ 110 кВ Юго-Западная -
| энергодиспетчер: 8-931-850-90-22 |  | НПС-7 № 1*
ВЛ 110 кВ Юго-Западная -
НПС-7 № 2*
106 | АО "Фирма Ригель" | ПС 330 кВ Новгородская |  | ОП (ПП) | до 5 мин.
| энергетик: 8-911-648-97-18 |  |  |  | от 5 до 20 мин. |  |  |  | 0.15
инженер-механик, электромонтер:
| 8-921-200-39-67 |  |  |  | от 20 до 60 мин.
| т.(8162) 64-43-52 |  | ВЛ 10 кВ л.12*
| т.(8162) 64-53-45 |  | ВЛ 10 кВ л.14*
ИТОГО по Филиалу ПАО "ФСК ЕЭС" Новгородского предприятия МЭС до 5 мин. |  |  |  |  | 2.45 | 2.45 | 0 | 0 | 0 | 0 | 0 | 0 | 0 | 0 | 0
ИТОГО по Филиалу ПАО "ФСК ЕЭС" Новгородского предприятия МЭС от 5 до 20 мин. |  |  |  |  | 1.04 | 0 | 0 | 0 | 1.04 | 0 | 0 | 0 | 0 | 0 | 0
ИТОГО по Филиалу ПАО "ФСК ЕЭС" Новгородского предприятия МЭС от 20 до 60 мин. |  |  |  |  | 0 | 0 | 0 | 0 | 0 | 0 | 0 | 0 | 0 | 0 | 0
ВСЕГО по Филиалу ПАО "ФСК ЕЭС" Новгородского предприятия МЭС до 20 мин. (включая объем нагрузки до 5 мин.) |  |  |  |  | 3.49 | 2.45 | 2.45 | 0 | 1.04 | 0 | 0 | 0 | 0 | 0 | 0
ВСЕГО по Филиалу ПАО "ФСК ЕЭС" Новгородского предприятия МЭС до 60 мин. (включая объем нагрузки до 5 мин., до 20 мин.) |  |  |  |  | 3.49 | 2.45 | 0 | 0 | 1.04 | 0 | 0 | 0 | 0 | 0 | 0
ИТОГО по Филиалу ПАО "ФСК ЕЭС" Новгородского предприятия МЭС до 5 мин. с нарастающим итогом | [5 empty] | 2.45 | 2.45 | 2.45 | 2.45 | 2.45 | 2.45 | 2.45 | 2.45 | 2.45 | 2.45
ИТОГО по Филиалу ПАО "ФСК ЕЭС" Новгородского предприятия МЭС от 5 до 20 мин. с нарастающим итогом | [5 empty] | 0 | 0 | 0 | 1.04 | 1.04 | 1.04 | 0 | 0 | 0 | 0
ИТОГО по Филиалу ПАО "ФСК ЕЭС" Новгородского предприятия МЭС от 20 до 60 мин. с нарастающим итогом | [5 empty] | 0 | 0 | 0 | 0 | 0 | 0 | 0 | 0 | 0 | 0
ВСЕГО по Филиалу ПАО "ФСК ЕЭС" Новгородского предприятия МЭС до 20 мин. (включая объем нагрузки до 5 мин.) с нарастающим итогом | [5 empty] | 2.45 | 2.45 | 2.45 | 3.49 | 3.49 | 3.49 | 2.45 | 2.45 | 2.45 | 2.45
ВСЕГО по Филиалу ПАО "ФСК ЕЭС" Новгородского предприятия МЭС до 60 мин. (включая объем нагрузки до 5 мин., до 20 мин.) с нарастающим итогом | [5 empty] | 2.45 | 2.45 | 2.45 | 3.49 | 3.49 | 3.49 | 2.45 | 2.45 | 2.45 | 2.45
ИТОГО по Новгородской области до 5 мин. |  |  |  |  | 31.9341 | 14.7528 | 7.1681 | 10.0132 | 0 | 0 | 0 | 0 | 0 | 0 | 0
ИТОГО по Новгородской области от 5 до 20 мин. |  |  |  |  | 22.814 | 0 | 0 | 0 | 15.756 | 7.058 | 0 | 0 | 0 | 0 | 0
ИТОГО по Новгородской области от 20 до 60 мин. |  |  |  |  | 36.4852 | 0 | 0 | 0 | 0 | 0 | 13.0282 | 5.836 | 13.895 | 1.9 | 1.826
ВСЕГО по Новгородской области до 20 мин. (включая объем нагрузки до 5 мин.) |  |  |  |  | 54.7481 | 14.7528 | 7.1681 | 10.0132 | 15.756 | 7.058 | 0 | 0 | 0 | 0 | 0
ВСЕГО по Новгородской области до 60 мин. (включая объем нагрузки до 5 мин., до 20 мин.) |  |  |  |  | 91.2333 | 14.7528 | 7.1681 | 10.0132 | 15.756 | 7.058 | 13.0282 | 5.836 | 13.895 | 1.9 | 1.826
ВСЕГО по ДУ в Новгородской области до 5 мин. | [5 empty] | 0.01 | 0 | 0 | 0 | 0 | 0 | 0 | 0 | 0 | 0
ИТОГО по Новгородской области до 5 мин. с нарастающим итогом | [5 empty] | 14.7528 | 21.9209 | 31.9341 | 31.9341 | 31.9341 | 31.9341 | 31.9341 | 31.9341 | 31.9341 | 31.9341
ИТОГО по Новгородской области от 5 до 20 мин. с нарастающим итогом | [5 empty] | 0 | 0 | 0 | 15.756 | 22.814 | 22.814 | 22.814 | 22.814 | 22.814 | 22.814
ИТОГО по Новгородской областиот 20 до 60 мин. с нарастающим итогом | [5 empty] | 0 | 0 | 0 | 0 | 0 | 13.0282 | 18.8642 | 32.7592 | 34.6592 | 36.4852
ВСЕГО по Новгородской области до 20 мин. (включая объем нагрузки до 5 мин.) с нарастающим итогом | [5 empty] | 14.7528 | 21.9209 | 31.9341 | 47.6901 | 54.7481 | 54.7481 | 54.7481 | 54.7481 | 54.7481 | 54.7481
ВСЕГО по Новгородской области до 60 мин. (включая объем нагрузки до 5 мин., до 20 мин.) с нарастающим итогом | [5 empty] | 14.7528 | 21.9209 | 31.9341 | 47.6901 | 54.7481 | 67.7763 | 73.6123 | 87.5073 | 89.4073 | 91.2333
ВСЕГО по ДУ в Новгородской области до 5 мин. с нарастающим итогом | [5 empty] | 0.01 | 0.01 | 0.01 | 0.01 | 0.01 | 0.01 | 0.01 | 0.01 | 0.01 | 0.01

## ГВО НО 16-00
ГРАФИК
временного отключения потребления на 2019/2020 гг.
по Новгородскому филиалу ПАО "МРСК Северо-Запада" "Новгородэнерго" на территории Новгородской области
по данным КЗ 17.06.2020 за 16-00 час
№ п/п | Потребитель | Наименование подстанции | Наименование фидера /наименование фидера контроля* | Способ ввода отключения по графику | Время отключения | Очередь ограничения (МВт)
[6 empty] | I | II | III | IV | V | VI | VII | VIII | IX | X
1 | 2 | 3 | 4 | 5 | 6 | 7 | 8 | 9 | 10 | 11 | 12 | 13 | 14 | 15 | 16
Филиал ПАО "МРСК Северо-Запада" "Новгородэнерго"
ПО "Ильменские электрические сети"
1 | АО «НПО «КВАНТ» | ПС 110 кВ Районная | ф. 09 | ОП | до 5 мин. | 0.7
| дог.№ 18/86 ДОУПЭ |  |  |  | от 5 до 20 мин.
| т. 8(8162) 68-20-04 отдел гл. энергетика |  |  |  | от 20 до 60 мин
| м.т. 8-951-720-15-00 нач. отдела гл. энергетика |  | ф. 26*, 62*, 67*
м.т. 8-921-207-62-35 дежурный электрик
2 | ОАО «Спектр» | ПС 110 кВ Районная | ф. 64 | ОП | до 5 мин. | 0.309
| дог.№ 11-00035 |  |  |  | от 5 до 20 мин.
| т. 8(8162)33-51-73 приемная |  |  |  | от 20 до 60 мин
| м.т.8-925-480-10-14 |  | ф. 55*
гл .инженер; отв за эл.хоз-во
т.8(8162)33-51-57 дежурный
3 | ОАО «Заряд» | ПС 110 кВ Районная | ф. 30 | ОП | до 5 мин. | 0.63
| дог.№ 11-00886 |  |  |  | от 5 до 20 мин.
| т. 8(8162)62-77-64 приемная, директор |  |  |  | от 20 до 60 мин
| т. 8(8162)62-73-23 гл.инженер |  | ф. 16*
4 | ООО «Амкор СК Новгород» | ПС 110 кВ Районная | ф. 70 | ОП | до 5 мин. | 0.878
| дог.№ 50 |  |  |  | от 5 до 20 мин.
| т. 8(8162)940-888 приемная |  |  |  | от 20 до 60 мин
| т. 8(8162)94-05-38 инженер по зданию |  | ф. 61*
м.т. 8-921-190-17-63 гл. электрик
м.т. 8-921-196-20-28 дежурный
т. 8(8162)940-890 охрана круглосуточно
5 | ООО «Амкор Флексиблз | ПС 110 кВ Районная | ф. 66 | ОП | до 5 мин. | 0.314
| Новгород» |  |  |  | от 5 до 20 мин.
| дог.№ 11-00011 |  |  |  | от 20 до 60 мин
| т. 8(8162)680-680 приемная, |  | ф. 39*
т. 8(8162)680-670;
м.т.8-963-333-46-59 гл. инженер,
технический менеджер
м.т. 8-963-330-68-50 энергетик
6 | АО «Дека» | ПС 110 кВ Районная | ф. 59 | ОП | до 5 мин. | 0.28
| дог.№ 57 |  |  |  | от 5 до 20 мин.
| т. 8(8162)33-93-50 приемная, |  |  |  | от 20 до 60 мин
| т. 8(8162)33-93-50 доб 370 гл.инженер, |  | ф. 69*
м.т.8-921-199-05-53 гл. инженер
м.т.8-921-200-18-18 гл. энергетик
м.т.8-921-022-37-97 дежурный
7 | ООО "ВН Мясной Двор" | ПС 110 кВ Районная | ф. 27 | ОП | до 5 мин. | 0.361
| дог.№ 0000085 |  |  |  | от 5 до 20 мин.
| т. 8(8162)680-501 приемная, |  |  |  | от 20 до 60 мин
| т. 8(8162)680-511, м.т.8-911-605-28-84 |  | ф. 44*
гл.инженер
т. 8(8162)680-552, м.т.8-963-334-43-58
гл. энергетик
м.т.8-911-600-23-21 дежурный
т. 8(8162)680-568 деж. по подстанции
8 | ООО "Гранит" | ПС 110 кВ Районная |  | ОП (ПП) | до 5 мин.
| дог. №11-01389 |  |  |  | от 5 до 20 мин. |  |  |  | 0.313
| м.т. 8-964-694-72-54 |  |  |  | от 20 до 60 мин
| главный инженер |  | ф. 47* , 48*
9 | ОАО "Новгородский завод | ПС 110 кВ Антоново |  | ОП (ПП) | до 5 мин. | 0.407
| стекловолокна" |  |  |  | от 5 до 20 мин.
| дог№.01-00054 |  |  |  | от 20 до 60 мин | [5 empty] | 0.249
| т. 8(8162)68-05-90 приемная |  | ф. 08*, 17*
м.т.8-921-730-33-13 инженер ОГЭ
т. 8-960-205-05-05 тех. директор
10 | АО "НПП Старт" дог. №0000085 | ПС 110 кВ Базовая |  | ОП (ПП) | до 5 мин.
| т. 8(8162)76-56-58 приемная |  |  |  | от 5 до 20 мин.
| т. 8(8162)765-658 директор |  | ф. 11 |  | от 20 до 60 мин | [5 empty] | 0.937
| т. 8(8162)765-672 зам. гл. энергетика |  | ф. 69*
м.т. 8-921-209-97-09 зам. гл. энергетика
м.т. 8-921-699-77-68 дежурный
11 | ПАО "Контур" дог.№ 253 | ПС 110 кВ Базовая |  | ОП (ПП) | до 5 мин.
| т. 8(8162)68-09-00 приемная |  | ф. 66, 74 |  | от 5 до 20 мин. |  |  |  | 0.9
| т. 8(8162)680-910, 680-900 доб. 477 |  |  |  | от 20 до 60 мин
| м.т. 8-965-808-04-06 гл.инженер |  | ф. 79*, 73*, 70*
т. 8(8162)680-887, м.т.8-965-808-10-66
гл.энергетик
т. 8(8162)680-900 доб. 134;
м.т.8-965-806-74-05 дежурный
12 | ЗАО «Трубичино» | ПС 330 кВ Новгородская |  | ОП (ПП) | до 5 мин.
| дог.№ 13-00117 |  |  |  | от 5 до 20 мин.
| т. 8(8162)741-133 приёмная |  |  |  | от 20 до 60 мин | [5 empty] | 0
| т. 8(8162)741-139, м.т. 8-911-601-28-21 гл.энерг. дежурный |  | ф. 01*, 07*, 13*, 15*
дежурный
13 | ЗАО «НМЗ" | НТЭЦ 110 кВ (Новгородская ТЭЦ ПАО "ТГК-2") |  | ОП (ПП) | до 5 мин. | 0.093
| дог.№ 01/12/17-ОГЭ |  |  |  | от 5 до 20 мин.
| т. 8(8162)940-750 - приёмная |  |  |  | от 20 до 60 мин | [6 empty] | 0.817
| т. 8(8162)940-750 доб. 250, м.т.8-911-600-74-72 |  | яч. 5*, яч. 46*
зам. главного энерг. по электрохозяйству
т. 8(8162)940-750 доб. 285, м.т.8-911-600-46-70
ответственный за электрохозяйство
м.т.8-911-600-66-35 - дежурный
14 | ПАО «Акрон» дог.№ 0000071 дкп, | НТЭЦ 110 кВ | конторль ввода ГВО по величине потребления подстанций | ОП (ПП) | до 5 мин. | 0.83
| 173012 г. Великий Новгород | (Новгородская ТЭЦ |  |  | от 5 до 20 мин. |  |  |  | 7.064
| т. 8(8162)99-65-55 приемная | ПАО "ТГК-2") |  |  | от 20 до 60 мин | [6 empty] | 5.625
| т. 8(8162)99-62-00 гл. инженер | ПС 110 кВ 100
| т. 8(8162)99-62-05 гл.энергетик | ПС 110 кВ БОС
| т. 8(8162)99-63-77 нач. смены цеха эл.снабж. | ПС 110 кВ 315
| т. 8(8162)99-62-54 диспетчер | ПС 110 кВ Насосная
т. 8(8162)99-61-09 справочная
15 | ООО «Новгородский бекон» | ПС 110 кВ Новоселицы |  | ОП (ПП) | до 5 мин. | 0.1
| дог. № 53110002312 п/ф д.Божонка |  |  |  | от 5 до 20 мин.
| т. 8(8162) 682-631 приёмная |  |  |  | от 20 до 60 мин | [5 empty] | 0.862
| м.т.8-911-600-03-72 главный инженер |  | ф. 02*,03*,04*,05*, 06*,07*,08*,09*
16 | ООО «Новгородский бекон» |  |  | ОП (ПП) | до 5 мин.
| дог эн-я.№ 53110002312 |  |  |  | от 20 до 20 мин.
| т. 8(8162) 682-631 приёмная |  |  |  | от 20 до 60 мин. | [5 empty] | 0.695
| м.т.8-911-600-03-72 главный инженер | ПС 110 кВ Чечулино | ф. 05*, 06*, 07*, 08*
| т. 8(8162) 682-670, 8(8162) 682-660 | ПС 110 кВ Подберезье | ф. 04*,05*,07*,08*
дежурный
17 | ОАО "Подберезский | ПС 110 кВ Подберезье |  | ОП (ПП) | до 5 мин.
| комбинат хлебепродуктов" |  |  |  | от 5 до 20 мин.
| дог. №11-01590 |  | ф. 06, 09 |  | от 20 до 60 мин | [5 empty] | 0.446
т. 8(8162)742-641 приёмная
т. 8(8162) 742-643 гл. инженер
т. 8(8162)742-641, м.т.8-911-645-24-67-
гл. энергетик
т. 8(8162) 742-641 охрана
18 | ООО «ИКЕА Индастри |  |  | ОП (ПП) | до 5 мин. | 1.888
| Новгород" |  |  |  | от 5 до 20 мин. |  |  |  | 5.724
| дог.№ 11-01265 | [9 empty] | 2
| т. 8(8162)94-37-51 приёмная | ПС 110 кВ ДСП | ф. 05*, 25* (06*, 07*,
| т. 8(8162) 987-080 гл. энергетик |  | 08*, 27*, 28*)
| м.т.8-921-198-00-61 гл. энерг. | ПС 110 кВ Подберезье | ф. 09*
м.т.8-921-195-00-87 дежурный,
мастер электромастерской
19 | ООО "Агрокомплекс" | ПС 110 кВ Спасская |  | ОП (ПП) | до 5 мин.
| дог. №51-00191 |  |  |  | от 5 до 20 мин.
| м.т. 8-921-964-78-00-ген. Дтректор |  |  |  | от 20 до 60 мин | [5 empty] | 0.105
| м.т. 8-921-196-54-42-электромонтер |  | ф. 01*, 04*
20 | ООО «УРСА Евразия» | ПС 110 кВ Энергомаш | ф. 38 | ОП | до 5 мин. |  |  | 2.668
| дог.№ 53 |  |  |  | от 5 до 20 мин.
| т. 8(81665)46-180 приёмная |  |  |  | от 20 до 60 мин
| т. 8(81665)46-180 главный инженер |  | ф. 16*
т. 8(81665)46-180 м.т.8-921-202-44-60
гл. энергетик
т. 8(81665)46-183 охрана
21 | ООО «ЮПМ-Кюммене | ПС 110 кВ Энергомаш | ф. 04 | ОП | до 5 мин. |  |  | 2.495
| Чудово» |  |  |  | от 5 до 20 мин.
| дог.№ 514 ДОУПЭ |  |  |  | от 20 до 60 мин
| т. 8(81665)44-606 приёмная |  | ф. 54*
т. 8(81665)44-606 главный инженер
т. 8(81665)44-606, м.т.8-921-202-74-10 гл.энерг.
т. 8(81665)44-616 дежурный по подстанции
22 | АО "Энергомаш" | ПС 110 кВ Энергомаш | ф. 13, 17, 21, 33 | ОП | до 5 мин. |  |  | 0.469
| дог. №51-00001 |  |  |  | от 5 до 20 мин.
| т. 8(81665)49-235 приемная |  |  |  | от 20 до 60 мин
| т. 8(81665)49-306 гл. инженер |  | ф. 19*, 35*, 37*, 39*
т. 8(81665)49-342 гл. энергетик
23 | ООО «Хасслахерлес» | ПС 110 кВ Вишерская |  | ОП (ПП) | до 5 мин. |  |  | 0.1
| дог.№ 52-00069 |  |  |  | от 5 до 20 мин.
| т. 8(8162)968-100 приёмная |  |  |  | от 20 до 60 мин | [9 empty] | 1.537
| т. 8(8162)968-100, 8(8162)968-150 директор |  | ф. 09*, 10*
м.т.8-921-202-02-07 директор
м.т.8-921-707-24-24 ст. инженер
24 | Смешанная нагрузка: МУП "Дружба", Администрация Савинского сельского поселения, МАДОУ № 14 "Детский сад комбинированного вида", СПК "Дубровка" (с/х производ.кооператив), ИП Образцова Т. П., ИП Алексеев С. Н., ООО "Подберезье", МАУ "Савинский СДК", ОАО "МОСТОТРЕСТ", Администрация Трубичинского сельского поселения, Потребительское общество "Новгородское", ООО "ЭнергоПромИнвест", ООО "ДИЗАЙН-СТРОЙ", ОАО "Вымпел-Коммуникации", ЗАО "ТАНДЕР", ООО ТК "Новгородская", население | ПС 110 кВ Подберезье | ф. 03 | ОП | до 5 мин | 0.43
от 5 до 20 мин
от 20 до 60 мин
25 | Смешанная нагрузка: ОАО "Газпром Газораспределение Великий Новгород", ГОБУЗ "ЦП", ИП Кириллова М. В., МАУ "Чечулинский РЦФ", Религиозная организация «Новгородская Епархия Русской Православной Церкви", ВКХ МУП "КХНР", ПАО "Ростелеком, ООО ТК "Новгородская", население | ПС 110 кВ Подберезье | ф. 12 | ОП | до 5 мин | 0.245
от 5 до 20 мин
от 20 до 60 мин
26 | Смешанная нагрузка: Государственная компания "Российские автомобильные дороги" (автодор) БРТП №190 | ПС 110 кВ Дорожная | ф. 4 | ДУ | до 5 мин | 0.01
от 5 до 20 мин
от 20 до 60 мин
27 | Смешанная нагрузка: МБУК "Батецкий межпоселенческий центр культуры и досуга", СПК "Красная звезда", ИП Поляков Ю. А., ИП Авдеев С. П., Потребительское общество "Новгородское" (ПО "Новгородское"), население | ПС 110 кВ Батецкая | ф. 02 | ОП | до 5 мин |  |  | 0.004
от 5 до 20 мин
от 20 до 60 мин
28 | Смешанная нагрузка: ФКУ "Упрдор Россия", ОАУСО "Шимское КЦСО" (комплекный центр социального обслуживания), МУ Шимскя ЦДСК (центр диагностики строительных конструкций), КФХ Акашкин А.Н., ООО "Капитан", ИП Ведехин А.С., ИП Поздеев, ОО ПБ Русь-Агропроект, ООО"СП "Шелонь", Администрация Шимского муниципального района, население | ПС 110 кВ Шимск | ф. 13 | ОП | до 5 мин | 0.286
от 5 до 20 мин
от 20 до 60 мин
29 | Смешанная нагрузка: ФКУ "Упрдор Россия", ОАО "Ростелеком", Администрация Шимского муниципального района, ООО "Вода Виноградова", Медведское сельское поселение, население | ПС 110 кВ Шимск | ф. 14 | ОП | до 5 мин | 0.238
от 5 до 20 мин
от 20 до 60 мин
30 | Смешанная нагрузка: ООО "ВСН", ОАОУ НПО "Агролицей №25", ИП Товмасян М. Л., население | ПС 110 кВ Шимск | ф. 16 | ОП | до 5 мин | 0.206
от 5 до 20 мин
от 20 до 60 мин
ИТОГО по ПО "ИЭС" до 5 мин. |  |  |  |  | 13.941 | 8.205 | 0 | 5.736 | 0 | 0 | 0 | 0 | 0 | 0 | 0
ИТОГО по ПО "ИЭС" от 5 до 20 мин. |  |  |  |  | 14.001 | 0 | 0 | 0 | 14.001 | 0 | 0 | 0 | 0 | 0 | 0
ИТОГО по ПО "ИЭС" от 20 до 60 мин. |  |  |  |  | 13.273 | 0 | 0 | 0 | 0 | 0 | 5.294 | 6.442 | 0 | 0 | 1.537
ВСЕГО по ПО "ИЭС" до 20 мин. (включая объем нагрузки до 5 мин.) |  |  |  |  | 27.942 | 8.205 | 0 | 5.736 | 14.001 | 0 | 0 | 0 | 0 | 0 | 0
ВСЕГО по ПО "ИЭС" до 60 мин. (включая объем нагрузки до 5 мин., до 20 мин.) |  |  |  |  | 41.215 | 8.205 | 0 | 5.736 | 14.001 | 0 | 5.294 | 6.442 | 0 | 0 | 1.537
ИТОГО по ПО "ИЭС" до 5 мин. с нарастающим итогом | [5 empty] | 8.205 | 8.205 | 13.941 | 13.941 | 13.941 | 13.941 | 13.941 | 13.941 | 13.941 | 13.941
ИТОГО по ПО "ИЭС" от 5 до 20 мин. с нарастающим итогом | [5 empty] | 0 | 0 | 0 | 14.001 | 14.001 | 14.001 | 14.001 | 14.001 | 14.001 | 14.001
ИТОГО по ПО "ИЭС" от 20 до 60 мин. с нарастающим итогом | [5 empty] | 0 | 0 | 0 | 0 | 0 | 5.294 | 11.736 | 11.736 | 11.736 | 13.273
ВСЕГО по ПО "ИЭС" до 20 мин. (включая объем нагрузки до 5 мин.) с нарастающим итогом | [5 empty] | 8.205 | 8.205 | 13.941 | 27.942 | 27.942 | 27.942 | 27.942 | 27.942 | 27.942 | 27.942
ВСЕГО по ПО "ИЭС" до 60 мин. (включая объем нагрузки до 5 мин., до 20 мин.) с нарастающим итогом | [5 empty] | 8.205 | 8.205 | 13.941 | 27.942 | 27.942 | 33.236 | 39.678 | 39.678 | 39.678 | 41.215
ПО "Боровичские электрические сети"
31 | ООО "Элегия" | ПС 110 кВ Сельская |  | ОП (ПП) | до 5 мин.
| дог. №21-00003 |  |  |  | от 5 до 20 мин.
| тел. 8-(816-64) 21-010-приёмная |  |  |  | от 20 до 60 мин | [7 empty] | 1.1
| 8-921-101-01-25-энергетик |  | ф. 2*, 8*
32 | АО "Боровичский завод "Полимермаш" | ПС 110 кВ Сельская |  | ОП (ПП) | до 5 мин.
| дог.21-00001 |  |  |  | от 5 до 20 мин.
| т.8-(816-64) 46-588 - секретарь |  |  |  | от 20 до 60 мин | [7 empty] | 0.19
| т.8-(816-64) 90-246 - энергетик |  | ф. 9*, 10*
33 | ОАО БКО | ПС 110 кВ Огнеупоры ПС 110 кВ Рудничная |  | ОП (ПП) | до 5 мин.
| дог.№ 21-00002 |  |  |  | от 5 до 20 мин.
| т.8-(816-64)-9-25-90, 9-25-91-щит управления |  |  |  | от 20 до 60 мин | [7 empty] | 3.6
| т.8-(816-64)-2-63-12 диспетчер. |  | Ввод Т-1 110 кВ*
Ввод Т-2 110 кВ*
34 | ООО "Завод Эльбор" | ПС 110 кВ Прогресс |  | ОП (ПП) | до 5 мин.
| дог.№ 21-00363 |  |  |  | от 5 до 20 мин. |  |  |  |  | 0.5
| т.8-(816-64)-91-611 - ответственный за эл.хоз. |  |  |  | от 20 до 60 мин
| технич.рук., дежурный |  | ф. 24*, 25*
т.8-(816-64)-91-403 исполнительный директор
т.8-(816-64)-91-521 - охрана
35 | ЗАО "Неболочское карьероуправление" | ПС 110 кВ Неболчи |  | ОП (ПП) | до 5 мин.
| дог. № 9-92100-401Т |  |  |  | от 5 до 20 мин.
| 8-(816-2)-968-260, 8-911-618-38-80 гл.энерг. |  |  |  | от 20 до 60 мин | [7 empty] | 0.25
| 8-(816-2)-968-260, 8-911-612-20-20 ген.дир. |  | ф. 6*, 12*
8-921-200-37-73 гл. инженер
36 | ООО "Сетново" | ПС 110 кВ Неболчи |  | ОП (ПП) | до 5 мин.
| дог.№ 22-00149 |  |  |  | от 5 до 20 мин.
| (81668) 65101; 65-102; 61001; |  |  |  | от 20 до 60 мин | [7 empty] | 1.7
| моб. 8-812-930-39-76 ген.дир. |  | ф. 10*, 11*
т. 8-921-101-01-25 - энергетик
37 | ЗАО "Пестовский опытно-механический | ПС 110 кВ Пестово |  | ОП (ПП) | до 5 мин.
| завод" дог.№ 25-00017 |  |  |  | от 5 до 20 мин.
| м.т. 8-911-645-65-45 - директор |  |  |  | от 20 до 60 мин | [7 empty] | 0.5
| т. 8-921-707-93-25 - гл.энергетик |  | ф. 10*
т.8-(816-69)-5-66-12-гл.энергетик
38 | ООО "Пестовский лесопромышленный комплекс" | ПС 110 кВ Пестово |  | ОП (ПП) | до 5 мин.
| дог.№ 45 |  |  |  | от 5 до 20 мин.
| т.8-(816-69)-55-563 приёмная |  |  |  | от 20 до 60 мин | [7 empty] | 2.05
| т.8-(816-69)-555-62, |  | ф. 11*, 12*
главный .энерг.
39 | АО "Окуловская бумажная фабрика" |  |  | ОП (ПП) | до 5 мин.
| дог.№ 9-92100-401Т | ПС 110 кВ Парахино |  |  | от 5 до 20 мин.
| т.8-911-603-24-50 - энергетик, нач. энергоцеха | ГРУ-6,3 кВ |  |  | от 20 до 60 мин. | [7 empty] | 2.2
| т.8-(816-57)-23-012 (приемная) |  | ф. 5*, 13*
| т.8-(812)-336-27-01 (приемная) |  | ф. 28*, 35*, 39*, 40*
40 | ООО "Завод Агрокабель" |  |  | ОП (ПП) | до 5 мин.
| дог. №53-00024 | ПС 330 кВ Окуловская |  |  | от 5 до 20 мин.
| 8 (816-57) 2-33-85, 2-37-31 - директор | ПС 10 кВ Окуловка 1 |  |  | от 20 до 60 мин. | [7 empty] | 1.3
| 8 (816-57) 2-36-33 - тех. руководитель 8 (816-57) 2-38-81 - отв. за эл. Хозяйство | ПС 110 кВ Окуловка-тяговая | ф. 21*, 35*, 7*
41 | Смешанная нагрузка: ЗАО "УМ 282"; ООО "Экономдизайн"; Хрусталёв ВВ; СПК "Прогресс"; ИП Сканцев ДН; уличное освещение; СКЗ и ГРП (газораспределит.пункт); ООО "Звезда 2"; ООО "Мста М"; детский сад; ООО "Родина"; ИП Фомин КА; ООО "Мельница Боровичи"; Шевяков АГ; ООО "Автолига сервис"; ТК "Новгородская"; население. | ПС 110 кВ Прогресс | ф. 1 | ОП | до 5 мин. |  | 0.52
от 5 до 20 мин.
от 20 до 60 мин.
42 | Смешанная нагрузка: ООО "Зета-Контакт"; ООО "Тухун"; уличное освещение; Почта; СКЗ; Библиотека; детский сад; ООО "Родина"; Карьер; ТК "Новгородская"; пилорамы; население. | ПС 110 кВ Прогресс | ф. 2 | ОП | до 5 мин. |  | 0.48
от 5 до 20 мин.
от 20 до 60 мин.
43 | Смешанная нагрузка: ООО "Родина"; СТ "Мелиоратор"; ООО "Молочный дворик"; ИП Орловская; население. | ПС 110 кВ Прогресс | ф. 3 | ОП | до 5 мин. |  | 0.07
от 5 до 20 мин.
от 20 до 60 мин.
44 | Смешанная нагрузка: уличное освещение; Церковь; Клуб; ИП Константинова; ООО "Триф"; павильон ОАО "Деметра"; ИП Ищенко; ИП Яковлев; ООО "Родина"; ИП Цыганкова; ИП Орловская; ООО "Компания СЭВ; ООО "Борохотник"; ООО МЕТСЕ; Булина ИВ; ИП Мухин; ООО "Нордэнерго"; Васильева АВ; ТК Новгородская; население. | ПС 110 кВ Прогресс | ф. 4 | ОП | до 5 мин. |  | 0.135
от 5 до 20 мин.
от 20 до 60 мин.
45 | Смешанная нагрузка: ЗАО "УМ 282"; ООО "Боровичский Мясокомбинат"; ООО "Инвестрой"; Гурьянов АА; Жуков АВ; Утленко ДВ; Белокуров СА; Котельникова ЕН; Иванова ГА; Федотов МС; Трошков СА; ИП Сканцев ДН; уличное освещение; Сельская администрация; Умов СА; ИП Иванова; ИП Тонян; ИП Сабиров; аптека; детский сад; Краснов ЮВ; ИП Плотникова; Клуб; ООО "Костюхинский"; Кобзев АМ; ИП Саркисян; ИП Бойцов; ИП Смирнов; Балагуров ДГ; Тиховская ВГ; ТК "Новгородская"; ООО "Гидроспецстрой"; ООО Т2 Мобайл; население: | ПС 110 кВ Прогресс | ф. 5 | ОП | до 5 мин. |  | 0.38
от 5 до 20 мин.
от 20 до 60 мин.
46 | Смешанная нагрузка: ИП Соловьёв СА; ИП Кудряшов АА; ИП Силин АС; ИП Махова ЕА; ИП Румянцев АВ; ООО "СК Монополис"; ИП Шаров ЕА; ИП Яковлев СИ; ИП Бойцов СВ; ИП Кронштадтова ЕМ; ИП Петрова ИМ; ИП Кодесников ВС; ИП Веселов АИ; ООО "Универсал-строй"; ИП Чугунова СВ; ИП Веселов ИМ; уличное освещение; ИП Кузин РП; ООО "Строй-гид; население. | ПС 110 кВ Пестово | ф. 6 | ОП | до 5 мин. |  | 0.2
от 5 до 20 мин.
от 20 до 60 мин.
47 | Смешанная нагрузка: Уличное освещение; ИП Катешев ЕН; ИП Радыгин СВ; ИП Лебедева ВВ; МОБУ ДОД "ДЮСШ"; ИП Орлов ВВ; население. | ПС 110 кВ Пестово | ф. 9 | ОП | до 5 мин. |  | 0.05
от 5 до 20 мин.
от 20 до 60 мин.
48 | Смешанная нагрузка: Уличное освещение; КХ Джамалова МГ; Михалева АС; ИП Андреева ЛА; ООО "Трансстроймеханизация"; ИП Мишиева ИИ; население. | ПС 330 кВ Окуловская | ф. 14 | ОП | до 5 мин. |  | 0.4
от 5 до 20 мин.
от 20 до 60 мин.
49 | Смешанная нагрузка: Дом культуры; уличное освещение; Приход А.Невского; ООО "Первая Национальная группа"; ФГБУ НП "Валдайский"; ФГБУ "Национальный парк"; ООО "Русские башни"; МАОУ "Школа Боровно"; ООО "Интерэнергосоюз"; население. | ПС 330 кВ Окуловская | ф. 29 | ОП | до 5 мин. |  | 0.5
от 5 до 20 мин.
от 20 до 60 мин.
50 | Смешанная нагрузка: Уличное освещение; ОАУСО"Окуловский КЦСО" (культурный центр); ООО "Завод Агрокабель"; часовня; ИП Алиев ЧАО; ИП Алексеенко ММ; ИП Малюхин СВ; ИП Вершинина АН; ИП Читанова НО; ИП Ивченко ПА; ООО "Колхида"; ООО ТК "Новгородская"; население. | ПС 330 кВ Окуловская | ф. 35 | ОП | до 5 мин. |  | 0.7
от 5 до 20 мин.
от 20 до 60 мин.
51 | Смешанная нагрузка: ИП Усманов РХ; МДОУ детский сад №17; ЧП Федоров СГ; уличное освещение; ЧП Иванова ОВ; ИП Иванова СП; ИП Максимов СБ; АО "Газпром"; ООО "НовЛенСтрой"; ООО "Фьорд"; ООО "Радуга"; ООО ТК Новгородская; население. | ПС 110 кВ Любытино | ф. 3 | ОП | до 5 мин. |  | 0.1
от 5 до 20 мин.
от 20 до 60 мин.
52 | Смешанная нагрузка: ИП глава КФХ Серков НВ; ИП Егоров СП; КХ Кузьмина; Почта; библиотека; уличное освещение; ООО "БЛПК"; ИП Попов АА; Петрова ЛА; Тишелович ВП; ООО "РОЯЛ"; кркстьянско фермерское хозяйство КФК ПегливанянАБ; население. | ПС 110 кВ Любытино | ф. 5 | ОП | до 5 мин. |  | 0.05
от 5 до 20 мин.
от 20 до 60 мин.
53 | Смешанная нагрузка: ЗАО "Агро"; Дом культуры; библиотеки; МДОУ Детский сад №17; уличное освещение; ООО Агрофирма "Государь"; АО "ОКТАГОН"; Ершова МН; ООО "АВВА Групп"; Муртазаев АГ; Гончаренко ЕЛ; Литвинов ОЮ; ООО ТК Новгородская; население. | ПС 110 кВ Любытино | ф. 6 | ОП | до 5 мин. |  | 0.1
от 5 до 20 мин.
от 20 до 60 мин.
54 | Смешанная нагрузка: ЧП Макарова ЛС; уличное освещение; АО "Газпром"; Савенков ВВ; ПАО Вымпелком; Новгородский РТПЦ (радио-телевизионный передающий центр; население. | ПС 110 кВ Любытино | ф. 8 | ОП | до 5 мин. |  | 0.06
от 5 до 20 мин.
от 20 до 60 мин.
55 | Смешанная нагрузка: ООО "Любытино-слалом"; уличное освещение; База отдыха "Мать и дитя"; Церковь; ООО "Новгородский доркомсервис"; население. | ПС 110 кВ Любытино | ф. 7 | ОП | до 5 мин. |  | 0.1
от 5 до 20 мин.
от 20 до 60 мин.
56 | Смешанная нагрузка: ООО "Новгороднефтепродукт"; уличное освещение; ИП Костандян КС; АО "Газпром"; ИП Егорова ЕА; ИП Туманов АВ; ООО "Экосити"; Плотников ТА; Семенов ВБ; население. | ПС 110 кВ Любытино | ф. 12 | ОП | до 5 мин. |  | 0.09
от 5 до 20 мин.
от 20 до 60 мин.
57 | Смешанная нагрузка: ООО "Мошенское ДЭП" (дорожно эксплуатационное предприятие); уличное освещение; ООО "Грин-ВУД"; ООО "Галс"; КХ Кондратьева АД; Мошенское РайПО; ООО "Стимул"; МОУ "СОШ с. Мошенское"; МУ Автобаза; библиотека; клуб; ИП Авакян РГ; ИП Хадаев СБ; ООО Содружество; ИП Голубева АА; Антонов АН; ООО "Рубеж"; ООО ТК Новгородская; население. | ПС 110 кВ Мошенское | ф. 2 | ОП | до 5 мин. |  | 0.225
от 5 до 20 мин.
от 20 до 60 мин.
58 | Смешанная нагрузка: Хвойнинское РайПО; ООО "Норд"; МБУК ЦКДО "Гармония"; МОУ "СОШ д. Остахново"; уличное освещение; Королев ДЕ; Жегалин СК; Лесничество; Рыльская СС; СХК "Родина"; Пинаев АВ; ПАО Ростелеком; ООО ТК Новгородская; население. | ПС 110 кВ Хвойная | ф. 7 | ОП | до 5 мин. |  | 0.09
от 5 до 20 мин.
от 20 до 60 мин.
59 | Смешанная нагрузка: КХ Кондратьев; Хвойнинское РайПО; Почта; уличное освещение; МОУ "СОШИ д. Мякишево"; ООО "Ермак"; НАО "ТЭК"; население. | ПС 110 кВ Хвойная | ф. 5 | ОП | до 5 мин. |  | 0.1
от 5 до 20 мин.
от 20 до 60 мин.
ИТОГО по ПО "БЭС" до 5 мин. |  |  |  |  | 4.35 | 0 | 4.35 | 0 | 0 | 0 | 0 | 0 | 0 | 0 | 0
ИТОГО по ПО "БЭС" от 5 до 20 мин. |  |  |  |  | 0.5 | 0 | 0 | 0 | 0 | 0.5 | 0 | 0 | 0 | 0 | 0
ИТОГО по ПО "БЭС" от 20 до 60 мин. |  |  |  |  | 12.89 | 0 | 0 | 0 | 0 | 0 | 0 | 0 | 12.89 | 0 | 0
ВСЕГО по ПО "БЭС" до 20 мин. (включая объем нагрузки до 5 мин.) |  |  |  |  | 4.85 | 0 | 4.35 | 0 | 0 | 0.5 | 0 | 0 | 0 | 0 | 0
ВСЕГО по ПО "БЭС" до 60 мин. (включая объем нагрузки до 5 мин., до 20 мин.) |  |  |  |  | 17.74 | 0 | 4.35 | 0 | 0 | 0.5 | 0 | 0 | 12.89 | 0 | 0
ИТОГО по ПО "БЭС" до 5 мин. с нарастающим итогом | [5 empty] | 0 | 4.35 | 4.35 | 4.35 | 4.35 | 4.35 | 4.35 | 4.35 | 4.35 | 4.35
ИТОГО по ПО "БЭС" от 5 до 20 мин. с нарастающим итогом | [5 empty] | 0 | 0 | 0 | 0 | 0.5 | 0.5 | 0.5 | 0.5 | 0.5 | 0.5
ИТОГО по ПО "БЭС" от 20 до 60 мин. с нарастающим итогом | [5 empty] | 0 | 0 | 0 | 0 | 0 | 0 | 0 | 12.89 | 12.89 | 12.89
ВСЕГО по ПО "БЭС" до 20 мин. (включая объем нагрузки до 5 мин.) с нарастающим итогом | [5 empty] | 0 | 4.35 | 4.35 | 4.35 | 4.85 | 4.85 | 4.85 | 4.85 | 4.85 | 4.85
ВСЕГО по ПО "БЭС" до 60 мин. (включая объем нагрузки до 5 мин., до 20 мин.) с нарастающим итогом | [5 empty] | 0 | 4.35 | 4.35 | 4.35 | 4.85 | 4.85 | 4.85 | 17.74 | 17.74 | 17.74
ПО "Валдайские электрические сети"
60 | Смешанная нагрузка: ЗАО "Терминал Валдай", | ПС 110 кВ Валдай | ф. 5, 17 | ОП | до 5 мин. |  |  | 0.551
| ООО "Инжстрой Валдай", б.о. Голубой факел, |  |  |  | от 5 до 20 мин.
| население |  |  |  | от 20 до 60 мин
61 | Смешанная нагрузка: ООО "Спецстрой", | ПС 110 кВ Демянск | ф. 1, 2, 3, 8, 9 | ОП | до 5 мин. |  |  | 0.513
| СПК "Искра", |  |  |  | от 5 до 20 мин.
| пилорамы, население |  |  |  | от 20 до 60 мин
62 | Смешанная нагрузка: ООО "Тимбер Тек", | ПС 110 кВ Крестцы | ф. 2, 10, 12 | ОП | до 5 мин. |  |  | 0.513
| ООО "Биопродмаш", ООО "Фореко" |  |  |  | от 5 до 20 мин.
| гаражи, склады, население |  |  |  | от 20 до 60 мин
63 | Смешанная нагрузка: пилорамы, население, | ПС 110 кВ Марёво | ф. 2, 4, 5, 7 | ОП | до 5 мин. |  |  | 0.064
| магазины |  |  |  | от 5 до 20 мин.
от 20 до 60 мин
64 | Смешанная нагрузка: ОАО "Валдайский механический завод", АБЗ, АЗС, население | ПС 110 кВ Валдай | ф. 1, 3 | ОП | до 5 мин. |  |  | 0.513
| механический завод",асфальтобетонный завод |  |  |  | от 5 до 20 мин.
| (АБЗ), автозаправочная станция (АЗС), население |  |  |  | от 20 до 60 мин
65 | Смешанная нагрузка: ООО "Мара", население | ПС 110 кВ Демянск | ф. 11 | ОП | до 5 мин. |  |  | 0.97
от 5 до 20 мин.
от 20 до 60 мин
66 | Смешанная нагрузка: ООО "Русбиоком", население | ПС 110 кВ Марёво | ф. 1, 8, 9 | ОП | до 5 мин. |  |  | 0.201
от 5 до 20 мин.
от 20 до 60 мин
67 | Смешанная нагрузка: пилорама, | ПС 110 кВ Крестцы | ф. 8 | ОП | до 5 мин. |  |  | 0.441
| население, асфальтобетонный завод (АБЗ), |  |  |  | от 5 до 20 мин.
| автозаправочная станция (АЗС) |  |  |  | от 20 до 60 мин
ИТОГО по ПО "ВЭС" до 5 мин. |  |  |  |  | 3.766 | 0 | 0 | 3.766 | 0 | 0 | 0 | 0 | 0 | 0 | 0
ИТОГО по ПО "ВЭС" от 5 до 20 мин. |  |  |  |  | 0 | 0 | 0 | 0 | 0 | 0 | 0 | 0 | 0 | 0 | 0
ИТОГО по ПО "ВЭС" от 20 до 60 мин. |  |  |  |  | 0 | 0 | 0 | 0 | 0 | 0 | 0 | 0 | 0 | 0 | 0
ВСЕГО по ПО "ВЭС" до 20 мин. (включая объем нагрузки до 5 мин.) |  |  |  |  | 3.766 | 0 | 0 | 3.766 | 0 | 0 | 0 | 0 | 0 | 0 | 0
ВСЕГО по ПО "ВЭС" до 60 мин. (включая объем нагрузки до 5 мин., до 20 мин.) |  |  |  |  | 3.766 | 0 | 0 | 3.766 | 0 | 0 | 0 | 0 | 0 | 0 | 0
ИТОГО по ПО "ВЭС" до 5 мин. с нарастающим итогом | [5 empty] | 0 | 0 | 3.766 | 3.766 | 3.766 | 3.766 | 3.766 | 3.766 | 3.766 | 3.766
ИТОГО по ПО "ВЭС" от 5 до 20 мин. с нарастающим итогом | [5 empty] | 0 | 0 | 0 | 0 | 0 | 0 | 0 | 0 | 0 | 0
ИТОГО по ПО "ВЭС" от 20 до 60 мин. с нарастающим итогом | [5 empty] | 0 | 0 | 0 | 0 | 0 | 0 | 0 | 0 | 0 | 0
ВСЕГО по ПО "ВЭС" до 20 мин. (включая объем нагрузки до 5 мин.) с нарастающим итогом | [5 empty] | 0 | 0 | 3.766 | 3.766 | 3.766 | 3.766 | 3.766 | 3.766 | 3.766 | 3.766
ВСЕГО по ПО "ВЭС" до 60 мин. (включая объем нагрузки до 5 мин., до 20 мин.) с нарастающим итогом | [5 empty] | 0 | 0 | 3.766 | 3.766 | 3.766 | 3.766 | 3.766 | 3.766 | 3.766 | 3.766
ПО "Старорусские электрические сети"
68 | ОАО "ПФК" | ПС 110 кВ Парфино |  | ОП (ПП) | до 5 мин.
| т. 8-964-310-70-79 - гл. энергетик |  | ф. 7/6 |  | от 5 до 20 мин. |  |  |  | 1.279
| т. 8-(816-50)-68-560, 8-921-697-19-58 - |  |  |  | от 20 до 60 мин
| главный инженер |  | ф.3/6 ⃰
т.8-(816-50)68-548 электрик
69 | НОАУ "Старорусский | ПС 110 кВ Медниково |  | ОП (ПП) | до 5 мин.
| лесхоз" |  |  |  | от 5 до 20 мин.
| тел.8-(816-52)-58-537 - приемная |  | ф. 9 |  | от 20 до 60 мин | [5 empty] | 0.1
т. 8-921-027-62-02-директор
70 | ООО" Полавский завод пластмасс" | ПС 110 кВ Пола |  | ОП (ПП) | до 5 мин.
| т. 8-911-209-61-13 - руководитель (С-Пб) |  |  |  | от 5 до 20 мин.
| т. 8-911-641-17-08 - начальник производства |  | ф.3 |  | от 20 до 60 мин | [9 empty] | 0.4
т.8-(812)-718-46-88 - директор (С-Пб)
т.8-(816-50)-67-253 - Полавский участок
71 | Смешанная нагрузка (частный сектор, предприятия индивид предпринимателей, администрация сельского поселения,ДК (дом культуры), магазины, школа) | ПС 110 кВ Русса | ф.6 | ОП | до 5 мин. | 0.223
от 5 до 20 мин.
от 20 до 60 мин
72 | Смешанная нагрузка (частный сектор, с/х предприятия, магазины, школа) | ПС 110 кВ Русса | ф.5 | ОП | до 5 мин. | 0.175
от 5 до 20 мин.
от 20 до 60 мин
73 | Смешанная нагрузка (частный сектор, магазины, администрация сельского поселения, ДК, с\х предприятия, школа) | ПС 110 кВ Русса | ф.10 | ОП | до 5 мин. | 0.256
от 5 до 20 мин.
от 20 до 60 мин
ИТОГО по ПО "СЭС" до 5 мин. |  |  |  |  | 0.654 | 0.654 | 0 | 0 | 0 | 0 | 0 | 0 | 0 | 0 | 0
ИТОГО по ПО "СЭС" от 5 до 20 мин. |  |  |  |  | 1.279 | 0 | 0 | 0 | 1.279 | 0 | 0 | 0 | 0 | 0 | 0
ИТОГО по ПО "СЭС" от 20 до 60 мин. |  |  |  |  | 0.5 | 0 | 0 | 0 | 0 | 0 | 0.1 | 0 | 0 | 0 | 0.4
ВСЕГО по ПО "СЭС" до 20 мин. (включая объем нагрузки до 5 мин.) |  |  |  |  | 1.933 | 0.654 | 0 | 0 | 1.279 | 0 | 0 | 0 | 0 | 0 | 0
ВСЕГО по ПО "СЭС" до 60 мин. (включая объем нагрузки до 5 мин., до 20 мин.) |  |  |  |  | 2.433 | 0.654 | 0 | 0 | 1.279 | 0 | 0.1 | 0 | 0 | 0 | 0.4
ИТОГО по ПО "СЭС" до 5 мин. с нарастающим итогом | [5 empty] | 0.654 | 0.654 | 0.654 | 0.654 | 0.654 | 0.654 | 0.654 | 0.654 | 0.654 | 0.654
ИТОГО по ПО "СЭС" от 5 до 20 мин. с нарастающим итогом | [5 empty] | 0 | 0 | 0 | 1.279 | 1.279 | 1.279 | 1.279 | 1.279 | 1.279 | 1.279
ИТОГО по ПО "СЭС" от 20 до 60 мин. с нарастающим итогом | [5 empty] | 0 | 0 | 0 | 0 | 0 | 0.1 | 0.1 | 0.1 | 0.1 | 0.5
ВСЕГО по ПО "СЭС" до 20 мин. (включая объем нагрузки до 5 мин.) с нарастающим итогом | [5 empty] | 0.654 | 0.654 | 0.654 | 1.933 | 1.933 | 1.933 | 1.933 | 1.933 | 1.933 | 1.933
ВСЕГО по ПО "СЭС" до 60 мин. (включая объем нагрузки до 5 мин., до 20 мин.) с нарастающим итогом | [5 empty] | 0.654 | 0.654 | 0.654 | 1.933 | 1.933 | 2.033 | 2.033 | 2.033 | 2.033 | 2.433
ИТОГО по филиалу ПАО "МРСК Северо-Запада" "Новгородэнерго" до 5 мин. |  |  |  |  | 22.711 | 8.859 | 4.35 | 9.502 | 0 | 0 | 0 | 0 | 0 | 0 | 0
ИТОГО по филиалу ПАО "МРСК Северо-Запада" "Новгородэнерго" от 5 до 20 мин. |  |  |  |  | 15.78 | 0 | 0 | 0 | 15.28 | 0.5 | 0 | 0 | 0 | 0 | 0
ИТОГО по филиалу ПАО "МРСК Северо-Запада" "Новгородэнерго" от 20 до 60 мин. |  |  |  |  | 26.663 | 0 | 0 | 0 | 0 | 0 | 5.394 | 6.442 | 12.89 | 0 | 1.937
ВСЕГО по филиалу ПАО "МРСК Северо-Запада" "Новгородэнерго" до 20 мин. (включая объем нагрузки до 5 мин.) |  |  |  |  | 38.491 | 8.859 | 4.35 | 9.502 | 15.28 | 0.5 | 0 | 0 | 0 | 0 | 0
ВСЕГО по филиалу ПАО "МРСК Северо-Запада" "Новгородэнерго" до 60 мин. (включая объем нагрузки до 5 мин., до 20 мин.) |  |  |  |  | 65.154 | 8.859 | 4.35 | 9.502 | 15.28 | 0.5 | 5.394 | 6.442 | 12.89 | 0 | 1.937
ИТОГО по филиалу ПАО "МРСК Северо-Запада" "Новгородэнерго" до 5 мин. с нарастающим итогом | [5 empty] | 8.859 | 13.209 | 22.711 | 22.711 | 22.711 | 22.711 | 22.711 | 22.711 | 22.711 | 22.711
ИТОГО по филиалу ПАО "МРСК Северо-Запада" "Новгородэнерго" от 5 до 20 мин. с нарастающим итогом | [5 empty] | 0 | 0 | 0 | 15.28 | 15.78 | 15.78 | 15.78 | 15.78 | 15.78 | 15.78
ИТОГО по филиалу ПАО "МРСК Северо-Запада" "Новгородэнерго" от 20 до 60 мин. с нарастающим итогом | [5 empty] | 0 | 0 | 0 | 0 | 0 | 5.394 | 11.836 | 24.726 | 24.726 | 26.663
ВСЕГО по филиалу ПАО "МРСК Северо-Запада" "Новгородэнерго" до 20 мин. (включая объем нагрузки до 5 мин.) с нарастающим итогом | [5 empty] | 8.859 | 13.209 | 22.711 | 37.991 | 38.491 | 38.491 | 38.491 | 38.491 | 38.491 | 38.491
ВСЕГО по филиалу ПАО "МРСК Северо-Запада" "Новгородэнерго" до 60 мин. (включая объем нагрузки до 5 мин., до 20 мин.) с нарастающим итогом | [5 empty] | 8.859 | 13.209 | 22.711 | 37.991 | 38.491 | 43.885 | 50.327 | 63.217 | 63.217 | 65.154
Потребители АО "Новгородоблэлектро"
Новгородское отделение, тел. диспетчера 77-22-22
74 | Промышленная зона | ПС 110 кВ Районная |  | ОП (ПП) | до 5 мин.
| (ЗАО "Проектстрой") |  |  |  | от 5 до 20 мин.
| Приемная: 22-76-48 |  | ф. 18 |  | от 20 до 60 мин | [5 empty] | 0.2645
тел.22-18-77 нач. отдела электроцеха,
тел. 62-73-28 гл. инженер
75 | Промышленная зона | ПС 110 кВ Районная | ф.41 | ОП | до 5 мин. | 0.23832
| (ООО "Новгородснаб" тел.:62-82-46, 62-86-04 |  |  |  | от 5 до 20 мин.
| ООО "Лес" тел.:8-911-027-03-04 и др. |  |  |  | от 20 до 60 мин
тел. 77-22-22 деж. Диспетчер НОКЭ
76 | Промышленная зона | ПС 110 кВ Районная | ф.33 | ОП | до 5 мин. | 0.21456
| (ЗАО "Стройснаб" тел.:73-26-14, |  |  |  | от 5 до 20 мин.
| 8-911-633-12-15 |  |  |  | от 20 до 60 мин
ООО "Фобус" тел.: 640-052, 640-202
ООО "Строительное предприятие 640"
тел.: 642-404, 641-627
77 | Промышленная зона | ПС 110 кВ Районная | ф.48 | ОП | до 5 мин. | 0
| (ООО "Галичи" тел.:62-24-82, 62-24-81, |  |  |  | от 5 до 20 мин.
| 62-66-70 |  |  |  | от 20 до 60 мин
ОАО "Российские железные дороги"
грузовой двор.
тел.:8-921-406-60-21 и др.
78 | ЗАО "ПК "Волховец", дог.№ 00005 и др. | ПС 110 кВ Районная | ф.34, 20 | ОП | до 5 мин. | 0.94536
| 94-46-00 приемная, |  |  |  | от 5 до 20 мин.
| 94-47-08, 8-911-600-39-88 гл.энергетик, |  |  |  | от 20 до 60 мин
94-46-94, 8-911-041-96-33 зам. гл. энергетика
94-46-88, 94-47-29 деж.электрик
79 | Жилая зона | ПС 110 кВ Районная | ф. 37 | ОП | до 5 мин. | 1.2398
| ул. Ломоносова, пр.Мира, пр.Корсунова |  |  |  | от 5 до 20 мин.
от 20 до 60 мин
80 | ОАО "Трансвит" | ПС 110 кВ Районная |  | ОП (ПП) | до 5 мин.
| дог.№ 01314 |  |  |  | от 5 до 20 мин.
| тел. 77-44-74 гл. энергетик |  | ф. 13, 22 |  | от 20 до 60 мин | [5 empty] | 0.70344
81 | ООО "КСМ" дог.№ 01339, тел.646-383 рук., | ПС 110 кВ Насосная |  | ОП (ПП) | до 5 мин.
| 646-370 приемная, |  |  |  | от 5 до 20 мин.
| 646-470 гл. инж., |  | ф. 11 |  | от 20 до 60 мин | [5 empty] | 0.5154
64-68-82, 8-964-690-46-56 гл. энергетик,
82 | ЗАО "Лактис", дог.№01337, | ПС 110 кВ Районная |  | ОП (ПП) | до 5 мин.
| 500-908, 8-921-201-03-00 гл. энергетик, |  |  |  | от 5 до 20 мин.
| тел.629-108, 8-921-606-20-36 мастер эл.служ. |  | ф. 45, 46 |  | от 20 до 60 мин | [5 empty] | 1.1181
629-128, 8-921-606-20-43 деж.электромонтер
83 | ООО "Лента", дог.№ 00004 | ПС 110 кВ Мостищи |  | ОП (ПП) | до 5 мин.
| 8-(812)-380-61-31 центр.приемная, |  |  |  | от 5 до 20 мин.
| 68-00-91 приемная, 8-921-570-12-08 гл. энерг. |  | ф. 25 |  | от 20 до 60 мин | [5 empty] | 0.69925
68-00-96 доб. 768 - гл. энергетик
84 | ООО "Деловой партнер" дог.№1336 | ПС 110 кВ Южная |  | ОП (ПП) | до 5 мин.
| тел.: 772-712, 79-22-28, 73-64-58 |  |  |  | от 5 до 20 мин.
| 8-911-616-04-96 энергетик |  | ф. 31, 05 |  | от 20 до 60 мин | [5 empty] | 0.2472
85 | Промышленная зона (ООО Керамзит, | ПС 35 кВ ЖБИ |  | ОП (ПП) | до 5 мин.
| Новобалт-Евролин) |  |  |  | от 5 до 20 мин.
|  |  | ф. 08 |  | от 20 до 60 мин | [5 empty] | 0.5788
86 | Промышленная зона (ИП и предприятия: | ПС 35 кВ ЖБИ |  | ОП (ПП) | до 5 мин.
| Таможня, ООО "Промтранс", ООО "Волховец", ООО "Новтрак", ООО "НОвАК и т.д.) |  |  |  | от 5 до 20 мин.
|  |  | ф. 03 |  | от 20 до 60 мин | [5 empty] | 0.91944
87 | Жилая зона | ПС 110 кВ Восточная |  | ОП | до 5 мин.
| ул. Я.Павлова 7 со встроенной котельной, Я.Павлова 1, 3 |  |  |  | от 5 до 20 мин.
| ул. Державина 11, 13 со встраенными помещениями, |  | ф. 08, 05 |  | от 20 до 60 мин | [5 empty] | 0.2796
котельными
88 | ООО "Лента", дог.№ 00002 | ПС 110 кВ Районная |  | ОП (ПП) | до 5 мин.
| 8-(812)380-61-31 центр.приемная, |  |  |  | от 5 до 20 мин.
| 68-00-91 приёмная, 8-921-570-12-08 гл. энергетик |  | ф. 23, 28 |  | от 20 до 60 мин | [5 empty] | 0.548
89 | Нов.ГУ им. Я. Мудрого | ПС 110 кВ Районная |  | ОП (ПП) | до 5 мин.
| дог.№ 01933 |  |  |  | от 5 до 20 мин.
| 62-99-15, 8-950-682-20-32 гл. энергетик |  | ф. 25 |  | от 20 до 60 мин | [5 empty] | 0.234
62-75-36 приемная зам.директора адм.хоз.час.
ИТОГО по Новгородскому отделению до 5 мин. |  |  |  |  | 2.6381 | 2.6381 | 0 | 0 | 0 | 0 | 0 | 0 | 0 | 0 | 0
ИТОГО по Новгородскому отделению от 5 до 20 мин. |  |  |  |  | 0 | 0 | 0 | 0 | 0 | 0 | 0 | 0 | 0 | 0 | 0
ИТОГО по Новгородскому отделению от 20 до 60 мин. |  |  |  |  | 6.1077 | 0 | 0 | 0 | 0 | 0 | 6.1077 | 0 | 0 | 0 | 0
ВСЕГО по Новгородскому отделению до 20 мин. (включая объем нагрузки до 5 мин.) |  |  |  |  | 2.6381 | 2.6381 | 0 | 0 | 0 | 0 | 0 | 0 | 0 | 0 | 0
ВСЕГО по Новгородскому отделению до 60 мин. (включая объем нагрузки до 5 мин., до 20 мин.) |  |  |  |  | 8.7458 | 2.6381 | 0 | 0 | 0 | 0 | 6.1077 | 0 | 0 | 0 | 0
ИТОГО по Новгородскому отделению до 5 мин. с нарастающим итогом | [5 empty] | 2.6381 | 2.6381 | 2.6381 | 2.6381 | 2.6381 | 2.6381 | 2.6381 | 2.6381 | 2.6381 | 2.6381
ИТОГО по Новгородскому отделению от 5 до 20 мин. с нарастающим итогом | [5 empty] | 0 | 0 | 0 | 0 | 0 | 0 | 0 | 0 | 0 | 0
ИТОГО по Новгородскому отделению от 20 до 60 мин. с нарастающим итогом | [5 empty] | 0 | 0 | 0 | 0 | 0 | 6.1077 | 6.1077 | 6.1077 | 6.1077 | 6.1077
ВСЕГО по Новгородскому отделению до 20 мин. (включая объем нагрузки до 5 мин.) с нарастающим итогом | [5 empty] | 2.6381 | 2.6381 | 2.6381 | 2.6381 | 2.6381 | 2.6381 | 2.6381 | 2.6381 | 2.6381 | 2.6381
ВСЕГО по Новгородскому отделению до 60 мин. (включая объем нагрузки до 5 мин., до 20 мин.) с нарастающим итогом | [5 empty] | 2.6381 | 2.6381 | 2.6381 | 2.6381 | 2.6381 | 8.7458 | 8.7458 | 8.7458 | 8.7458 | 8.7458
Чудовский филиал тел. диспетчера 8-(816-65)-54-260
90 | Жилая зона и предприятия | ПС 330 кВ Чудово | ф.16 | ОП | до 5 мин. |  |  | 0.288
| "Чудовский Лесхоз" |  |  |  | от 5 до 20 мин.
| тел. 8-(816-65)-54-260 |  |  |  | от 20 до 60 мин
ИТОГО по Чудовскому филиалу до 5 мин. |  |  |  |  | 0.288 | 0 | 0 | 0.288 | 0 | 0 | 0 | 0 | 0 | 0 | 0
ИТОГО по Чудовскому филиалу от 5 до 20 мин. |  |  |  |  | 0 | 0 | 0 | 0 | 0 | 0 | 0 | 0 | 0 | 0 | 0
ИТОГО по Чудовскому филиалу от 20 до 60 мин. |  |  |  |  | 0 | 0 | 0 | 0 | 0 | 0 | 0 | 0 | 0 | 0 | 0
ВСЕГО по Чудовскому филиалу до 20 мин. (включая объем нагрузки до 5 мин.) |  |  |  |  | 0.288 | 0 | 0 | 0.288 | 0 | 0 | 0 | 0 | 0 | 0 | 0
ВСЕГО по Чудовскому филиалу до 60 мин. (включая объем нагрузки до 5 мин., до 20 мин.) |  |  |  |  | 0.288 | 0 | 0 | 0.288 | 0 | 0 | 0 | 0 | 0 | 0 | 0
ИТОГО по Чудовскому филиалу до 5 мин. с нарастающим итогом | [5 empty] | 0 | 0 | 0.288 | 0.288 | 0.288 | 0.288 | 0.288 | 0.288 | 0.288 | 0.288
ИТОГО по Чудовскому филиалу от 5 до 20 мин. с нарастающим итогом | [5 empty] | 0 | 0 | 0 | 0 | 0 | 0 | 0 | 0 | 0 | 0
ИТОГО по Чудовскому филиалу от 20 до 60 мин. с нарастающим итогом | [5 empty] | 0 | 0 | 0 | 0 | 0 | 0 | 0 | 0 | 0 | 0
ВСЕГО по Чудовскому филиалу до 20 мин. (включая объем нагрузки до 5 мин.) с нарастающим итогом | [5 empty] | 0 | 0 | 0.288 | 0.288 | 0.288 | 0.288 | 0.288 | 0.288 | 0.288 | 0.288
ВСЕГО по Чудовскому филиалу до 60 мин. (включая объем нагрузки до 5 мин., до 20 мин.) с нарастающим итогом | [5 empty] | 0 | 0 | 0.288 | 0.288 | 0.288 | 0.288 | 0.288 | 0.288 | 0.288 | 0.288
Боровичский филиал, тел. диспетчера 8-(816-64)-4-17-27
91 | Промышленная зона | ПС 110 кВ Прогресс | ф. 11 | ОП | до 5 мин. |  | 0.6321
| (ОАО Мастатор), тел. 8-(816-64)-49-226, |  |  |  | от 5 до 20 мин.
| 8-921-840-89-71 |  |  |  | от 20 до 60 мин
92 | Жилая зона и ЗАО "Боровичи - мебель" | ПС 110 кВ Прогресс | ф.7 | ОП | до 5 мин. |  | 2.0176
| дог.№ 00678 |  |  |  | от 5 до 20 мин.
| тел.: 8-(816-64)-21-222 -продавцы, |  |  |  | от 20 до 60 мин
тел: 8-(816-64)-211-03 - приемная тел. 8-921-202-81-01 - энергетик
93 | Жилая зона и ОАО "Красный Октябрь" | ПС 110 кВ Прогресс | ф. 9, 10 | ОП | до 5 мин. |  | 0.4662
| дог. 1210 |  |  |  | от 5 до 20 мин.
| тел.: 8-(816-64)404-26 |  |  |  | от 20 до 60 мин
ИТОГО по Боровичскому филиалу 5 мин. |  |  |  |  | 3.1159 | 0 | 3.1159 | 0 | 0 | 0 | 0 | 0 | 0 | 0 | 0
ИТОГО по Боровичскому филиалу от 5 до 20 мин. |  |  |  |  | 0 | 0 | 0 | 0 | 0 | 0 | 0 | 0 | 0 | 0 | 0
ИТОГО по Боровичскому филиалу от 20 до 60 мин. |  |  |  |  | 0 | 0 | 0 | 0 | 0 | 0 | 0 | 0 | 0 | 0 | 0
ВСЕГО по Боровичскому филиалу до 20 мин. (включая объем нагрузки до 5 мин.) |  |  |  |  | 3.1159 | 0 | 3.1159 | 0 | 0 | 0 | 0 | 0 | 0 | 0 | 0
ВСЕГО по Боровичскому филиалу до 60 мин. (включая объем нагрузки до 5 мин., до 20 мин.) |  |  |  |  | 3.1159 | 0 | 3.1159 | 0 | 0 | 0 | 0 | 0 | 0 | 0 | 0
ИТОГО по Боровичскому филиалу 5 мин. с нарастающим итогом | [5 empty] | 0 | 3.1159 | 3.1159 | 3.1159 | 3.1159 | 3.1159 | 3.1159 | 3.1159 | 3.1159 | 3.1159
ИТОГО по Боровичскому филиалу от 5 до 20 мин. с нарастающим итогом | [5 empty] | 0 | 0 | 0 | 0 | 0 | 0 | 0 | 0 | 0 | 0
ИТОГО по Боровичскому филиалу от 20 до 60 мин. с нарастающим итогом | [5 empty] | 0 | 0 | 0 | 0 | 0 | 0 | 0 | 0 | 0 | 0
ВСЕГО по Боровичскому филиалу до 20 мин. (включая объем нагрузки до 5 мин.) с нарастающим итогом | [5 empty] | 0 | 3.1159 | 3.1159 | 3.1159 | 3.1159 | 3.1159 | 3.1159 | 3.1159 | 3.1159 | 3.1159
ВСЕГО по Боровичскому филиалу до 60 мин. (включая объем нагрузки до 5 мин., до 20 мин.) с нарастающим итогом | [5 empty] | 0 | 3.1159 | 3.1159 | 3.1159 | 3.1159 | 3.1159 | 3.1159 | 3.1159 | 3.1159 | 3.1159
Старорусский филиал, тел. диспетчера 8-(816-52)-52-639
94 | Промышленная зона | ПС 110 кВ Русса | ф.15 | ОП | до 5 мин. | 0.7188
| (ООО "Лакто-Новгород") |  |  |  | от 5 до 20 мин.
| т.8-(816-52)-5-61-85 |  |  |  | от 20 до 60 мин
95 | Смешанная нагрузка (жилая и пром зоны) | ПС 110 кВ Медниково | ф.14 | ОП | до 5 мин. | 0.3708
| (ОАО "Завод Староруссприбор) |  |  |  | от 5 до 20 мин.
| т.8-(816-52)-5-18-05 |  |  |  | от 20 до 60 мин
ИТОГО по Старорусскому филиалу до 5 мин. |  |  |  |  | 1.0896 | 1.0896 | 0 | 0 | 0 | 0 | 0 | 0 | 0 | 0 | 0
ИТОГО по Старорусскому филиалу от 5 до 20 мин. |  |  |  |  | 0 | 0 | 0 | 0 | 0 | 0 | 0 | 0 | 0 | 0 | 0
ИТОГО по Старорусскому филиалу от 20 до 60 мин. |  |  |  |  | 0 | 0 | 0 | 0 | 0 | 0 | 0 | 0 | 0 | 0 | 0
ВСЕГО по Старорусскому филиалу до 20 мин. (включая объем нагрузки до 5 мин.) |  |  |  |  | 1.0896 | 1.0896 | 0 | 0 | 0 | 0 | 0 | 0 | 0 | 0 | 0
ВСЕГО по Старорусскому филиалу до 60 мин. (включая объем нагрузки до 5 мин., до 20 мин.) |  |  |  |  | 1.0896 | 1.0896 | 0 | 0 | 0 | 0 | 0 | 0 | 0 | 0 | 0
ИТОГО по Старорусскому филиалу до 5 мин. с нарастающим итогом | [5 empty] | 1.0896 | 1.0896 | 1.0896 | 1.0896 | 1.0896 | 1.0896 | 1.0896 | 1.0896 | 1.0896 | 1.0896
ИТОГО по Старорусскому филиалу от 5 до 20 мин. с нарастающим итогом | [5 empty] | 0 | 0 | 0 | 0 | 0 | 0 | 0 | 0 | 0 | 0
ИТОГО по Старорусскому филиалу от 20 до 60 мин. с нарастающим итогом | [5 empty] | 0 | 0 | 0 | 0 | 0 | 0 | 0 | 0 | 0 | 0
ВСЕГО по Старорусскому филиалу до 20 мин. (включая объем нагрузки до 5 мин.) с нарастающим итогом | [5 empty] | 1.0896 | 1.0896 | 1.0896 | 1.0896 | 1.0896 | 1.0896 | 1.0896 | 1.0896 | 1.0896 | 1.0896
ВСЕГО по Старорусскому филиалу до 60 мин. (включая объем нагрузки до 5 мин., до 20 мин.) с нарастающим итогом | [5 empty] | 1.0896 | 1.0896 | 1.0896 | 1.0896 | 1.0896 | 1.0896 | 1.0896 | 1.0896 | 1.0896 | 1.0896
Окуловский филиал, тел. диспетчера 8-(816-57)-2-24-35
96 | Промышленная зона | ПС 330 кВ Окуловская |  | ОП (ПП) | до 5 мин.
| ЗАО "Агрокабель" |  |  |  | от 5 до 20 мин.
| дог.№ 00476 |  | ф. 38 |  | от 20 до 60 мин | [7 empty] | 0.9
тел.8-(816-52)-23-881 дисп. Энергетик
97 | Промышленная зона | ПС 110 кВ Окуловка-тяговая |  | ОП | до 5 мин.
| (ООО Олес) |  | ф.6 |  | от 5 до 20 мин. |  |  |  |  | 0.6
| тел.8-(816-57)-24-297 |  |  |  | от 20 до 60 мин
тел.8-(816-57)-24-287 гл. энергетик
98 | ЗАО "Окуловский завод мебельной | ПС 10 кВ Окуловка -1 |  | ОП (ПП) | до 5 мин.
| фурнитуры" |  |  |  | от 5 до 20 мин.
| дог.№00291 |  | ф.18 |  | от 20 до 60 мин | [7 empty] | 0.49
8-(816-57)-23-588 дежурный электрик;
8-911-613-86-35 энергетик
99 | Жилая зона (ж/дома, котельные магазины) | ПС 110 кВ Окуловка-тяговая |  | ОП | до 5 мин.
| 8-(816-52)-22-644 дежурный; |  | ф.3 |  | от 5 до 20 мин. |  |  |  |  | 0.5
| 8-(816-52)-2-19-55 дисп служба; |  |  |  | от 20 до 60 мин
ИТОГО по Окуловскому филиалу до 5 мин. |  |  |  |  | 0 | 0 | 0 | 0 | 0 | 0 | 0 | 0 | 0 | 0 | 0
ИТОГО по Окуловскому филиалу от 5 до 20 мин. |  |  |  |  | 1.1 | 0 | 0 | 0 | 0 | 1.1 | 0 | 0 | 0 | 0 | 0
ИТОГО по Окуловскому филиалу от 20 до 60 мин. |  |  |  |  | 1.39 | 0 | 0 | 0 | 0 | 0 | 0 | 0 | 1.39 | 0 | 0
ВСЕГО по Окуловскому филиалу до 20 мин. (включая объем нагрузки до 5 мин.) |  |  |  |  | 1.1 | 0 | 0 | 0 | 0 | 1.1 | 0 | 0 | 0 | 0 | 0
ВСЕГО по Окуловскому филиалу до 60 мин. (включая объем нагрузки до 5 мин., до 20 мин.) |  |  |  |  | 2.49 | 0 | 0 | 0 | 0 | 1.1 | 0 | 0 | 1.39 | 0 | 0
ИТОГО по Окуловскому филиалу до 5 мин. с нарастающим итогом | [5 empty] | 0 | 0 | 0 | 0 | 0 | 0 | 0 | 0 | 0 | 0
ИТОГО по Окуловскому филиалу от 5 до 20 мин. с нарастающим итогом | [5 empty] | 0 | 0 | 0 | 0 | 1.1 | 1.1 | 1.1 | 1.1 | 1.1 | 1.1
ИТОГО по Окуловскому филиалу от 20 до 60 мин. с нарастающим итогом | [5 empty] | 0 | 0 | 0 | 0 | 0 | 0 | 0 | 1.39 | 1.39 | 1.39
ВСЕГО по Окуловскому филиалу до 20 мин. (включая объем нагрузки до 5 мин.) с нарастающим итогом | [5 empty] | 0 | 0 | 0 | 0 | 1.1 | 1.1 | 1.1 | 1.1 | 1.1 | 1.1
ВСЕГО по Окуловскому филиалу до 60 мин. (включая объем нагрузки до 5 мин., до 20 мин.) с нарастающим итогом | [5 empty] | 0 | 0 | 0 | 0 | 1.1 | 1.1 | 1.1 | 2.49 | 2.49 | 2.49
Валдайский филиал, тел. диспетчера 8-(816-66)-20-839
100 | Смешанная нагрузка (жилая зона и | ПС 110 кВ Валдай | ф.4 | ОП | до 5 мин. |  |  | 0.5544
| ООО "Валдайский двор") |  |  |  | от 5 до 20 мин.
| 8-(816-66)-24-210 директор, |  |  |  | от 20 до 60 мин
8-(816-66)-24-359 мененджер;
ООО "Эковалдай 8-(816-66)-32-444
администратор "
ИТОГО по Валдайскому филиалу до 5 мин. |  |  |  |  | 0.5544 | 0 | 0 | 0.5544 | 0 | 0 | 0 | 0 | 0 | 0 | 0
ИТОГО по Валдайскому филиалу от 5 до 20 мин. |  |  |  |  | 0 | 0 | 0 | 0 | 0 | 0 | 0 | 0 | 0 | 0 | 0
ИТОГО по Валдайскому филиалу от 20 до 60 мин. |  |  |  |  | 0 | 0 | 0 | 0 | 0 | 0 | 0 | 0 | 0 | 0 | 0
ВСЕГО по Валдайскому филиалу до 20 мин. (включая объем нагрузки до 5 мин.) |  |  |  |  | 0.5544 | 0 | 0 | 0.5544 | 0 | 0 | 0 | 0 | 0 | 0 | 0
ВСЕГО по Валдайскому филиалу до 60 мин. (включая объем нагрузки до 5 мин., до 20 мин.) |  |  |  |  | 0.5544 | 0 | 0 | 0.5544 | 0 | 0 | 0 | 0 | 0 | 0 | 0
ИТОГО по Валдайскому филиалу до 5 мин. с нарастающим итогом | [5 empty] | 0 | 0 | 0.5544 | 0.5544 | 0.5544 | 0.5544 | 0.5544 | 0.5544 | 0.5544 | 0.5544
ИТОГО по Валдайскому филиалу от 5 до 20 мин. с нарастающим итогом | [5 empty] | 0 | 0 | 0 | 0 | 0 | 0 | 0 | 0 | 0 | 0
ИТОГО по Валдайскому филиалу от 20 до 60 мин. с нарастающим итогом | [5 empty] | 0 | 0 | 0 | 0 | 0 | 0 | 0 | 0 | 0 | 0
ВСЕГО по Валдайскому филиалу до 20 мин. (включая объем нагрузки до 5 мин.) с нарастающим итогом | [5 empty] | 0 | 0 | 0.5544 | 0.5544 | 0.5544 | 0.5544 | 0.5544 | 0.5544 | 0.5544 | 0.5544
ВСЕГО по Валдайскому филиалу до 60 мин. (включая объем нагрузки до 5 мин., до 20 мин.) с нарастающим итогом | [5 empty] | 0 | 0 | 0.5544 | 0.5544 | 0.5544 | 0.5544 | 0.5544 | 0.5544 | 0.5544 | 0.5544
ИТОГО по АО "Новгородоблэлектро" до 5 мин. |  |  |  |  | 7.686 | 3.7277 | 3.1159 | 0.8424 | 0 | 0 | 0 | 0 | 0 | 0 | 0
ИТОГО по АО "Новгородоблэлектро" от 5 до 20 мин. |  |  |  |  | 1.1 | 0 | 0 | 0 | 0 | 1.1 | 0 | 0 | 0 | 0 | 0
ИТОГО по АО "Новгородоблэлектро" от 20 до 60 мин. |  |  |  |  | 7.4977 | 0 | 0 | 0 | 0 | 0 | 6.1077 | 0 | 1.39 | 0 | 0
ВСЕГО по АО "Новгородобэлектро" до 20 мин. (включая объем нагрузки до 5 мин.) |  |  |  |  | 8.786 | 3.7277 | 3.1159 | 0.8424 | 0 | 1.1 | 0 | 0 | 0 | 0 | 0
ВСЕГО по АО "Новгородобэлектро" до 60 мин. (включая объем нагрузки до 5 мин., до 20 мин.) |  |  |  |  | 16.2837 | 3.7277 | 3.1159 | 0.8424 | 0 | 1.1 | 6.1077 | 0 | 1.39 | 0 | 0
ИТОГО по АО "Новгородоблэлектро" до 5 мин. с нарастающим итогом | [5 empty] | 3.7277 | 6.8436 | 7.686 | 7.686 | 7.686 | 7.686 | 7.686 | 7.686 | 7.686 | 7.686
ИТОГО по АО "Новгородоблэлектро" от 5 до 20 мин. с нарастающим итогом | [5 empty] | 0 | 0 | 0 | 0 | 1.1 | 1.1 | 1.1 | 1.1 | 1.1 | 1.1
ИТОГО по АО "Новгородоблэлектро" от 20 до 60 мин. с нарастающим итогом | [5 empty] | 0 | 0 | 0 | 0 | 0 | 6.1077 | 6.1077 | 7.4977 | 7.4977 | 7.4977
ВСЕГО по АО "Новгородобэлектро"до 20 мин. (включая объем нагрузки до 5 мин.) с нарастающим итогом | [5 empty] | 3.7277 | 6.8436 | 7.686 | 7.686 | 8.786 | 8.786 | 8.786 | 8.786 | 8.786 | 8.786
ВСЕГО по АО "Новгородобэлектро" до 60 мин. (включая объем нагрузки до 5 мин., до 20 мин.) с нарастающим итогом | [5 empty] | 3.7277 | 6.8436 | 7.686 | 7.686 | 8.786 | 14.8937 | 14.8937 | 16.2837 | 16.2837 | 16.2837
Потребители ООО ТранснефтьЭлектросетьСервис (ООО "Русэнергоресурс")
101 | ООО "Транснефть-Балтика" | НРУ 110 кВ Пестово |  | ОП (ПП) | до 5 мин.
| (НПС Быково) |  |  |  | от 5 до 20 мин. |  |  |  |  | 3.1
| Инженер энергетик Шинтяков Н.А |  |  |  | от 20 до 60 мин | [7 empty] | 1.9
| тел. 8-911-643-33-97, |  | ВЛ-110 кВ Нефтянная-1*
| тел. 8-(816-69)-5-91-22, |  | ВЛ-110 кВ Нефтянная-2*
тел. 8-911-040-40-11 инж. энергетик
Диспетчер-технолог (круглосуточно)
8-(485-2)-44-83-64
Энергодиспетчер
8-(485-2)-49-14-67 (дневное время)
102 | ООО "Транснефть-Балтика" | ПС 110 кВ Песь |  | ОП (ПП) | до 5 мин.
| (НПС Песь) |  |  |  | от 5 до 20 мин. |  |  |  |  | 2.4
| Инженер энергетик Созин В. Л. |  |  |  | от 20 до 60 мин | [8 empty] | 1.8
| тел. 8-911-643-33-70, |  | ф. 3*, 4*
тел. 8-(816-67)-5-32-80
Диспетчер-технолог (круглосуточно)
8-(485-2)-44-83-64
Энергодиспетчер
8-(485-2)-49-14-67 (дневное время)
ИТОГО по ООО ТранснефтьЭлектросетьСервис (ООО "Русэнергоресурс") до 5 мин. |  |  |  |  | 0 | 0 | 0 | 0 | 0 | 0 | 0 | 0 | 0 | 0 | 0
ИТОГО по ООО ТранснефтьЭлектросетьСервис (ООО "Русэнергоресурс") от 5 до 20 мин. |  |  |  |  | 5.5 | 0 | 0 | 0 | 0 | 5.5 | 0 | 0 | 0 | 0 | 0
ИТОГО по ООО ТранснефтьЭлектросетьСервис (ООО "Русэнергоресурс") от 20 до 60 мин. |  |  |  |  | 3.7 | 0 | 0 | 0 | 0 | 0 | 0 | 0 | 1.9 | 1.8 | 0
ВСЕГО по ООО ТранснефтьЭлектросетьСервис (ООО "Русэнергоресурс") до 20 мин. (включая объем нагрузки до 5 мин.) |  |  |  |  | 5.5 | 0 | 0 | 0 | 0 | 5.5 | 0 | 0 | 0 | 0 | 0
ВСЕГО по ООО ТранснефтьЭлектросетьСервис (ООО "Русэнергоресурс") до 60 мин. (включая объем нагрузки до 5 мин., до 20 мин.) |  |  |  |  | 9.2 | 0 | 0 | 0 | 0 | 5.5 | 0 | 0 | 1.9 | 1.8 | 0
ИТОГО по ООО ТранснефтьЭлектросетьСервис (ООО "Русэнергоресурс") до 5 мин. с нарастающим итогом | [5 empty] | 0 | 0 | 0 | 0 | 0 | 0 | 0 | 0 | 0 | 0
ИТОГО по ООО ТранснефтьЭлектросетьСервис (ООО "Русэнергоресурс") от 5 до 20 мин. с нарастающим итогом | [5 empty] | 0 | 0 | 0 | 0 | 5.5 | 5.5 | 5.5 | 5.5 | 5.5 | 5.5
ИТОГО по ООО ТранснефтьЭлектросетьСервис (ООО "Русэнергоресурс") от 20 до 60 мин. с нарастающим итогом | [5 empty] | 0 | 0 | 0 | 0 | 0 | 0 | 0 | 1.9 | 3.7 | 3.7
ВСЕГО по ООО ТранснефтьЭлектросетьСервис (ООО "Русэнергоресурс") до 20 мин. (включая объем нагрузки до 5 мин.) с нарастающим итогом | [5 empty] | 0 | 0 | 0 | 0 | 5.5 | 5.5 | 5.5 | 5.5 | 5.5 | 5.5
ВСЕГО по ООО ТранснефтьЭлектросетьСервис (ООО "Русэнергоресурс") до 60 мин. (включая объем нагрузки до 5 мин., до 20 мин.) с нарастающим итогом | [5 empty] | 0 | 0 | 0 | 0 | 5.5 | 5.5 | 5.5 | 7.4 | 9.2 | 9.2
Потребители Филиала ПАО "ФСК ЕЭС" Новгородского предприятия МЭС
103 | ОАО "Красный Октябрь" | ПС 330 кВ Новгородская |  | ОП (ПП) | до 5 мин.
| директор: 64-29-10 |  |  |  | от 5 до 20 мин. |  |  |  | 0.6
8-963-366-3169
| Начальник команды: 64-21-50 |  |  |  | от 20 до 60 мин.
| 8-911-644-6822 |  | ВЛ 10 кВ л.4 З-д Энергия*
| 8-911-601-0067 |  | ВЛ 10 кВ л.18 З-д Энергия*
Электромонтер: 8-951-720-2180
104 | ООО "Газпром трансгаз | ПС 330 кВ Новгородская |  | ОП (ПП) | до 5 мин.
| Санкт-Петербург" |  |  |  | от 5 до 20 мин. |  |  |  | 0.25
Начальник СЭВС: 944-829,
| 8-921-205-8570 |  |  |  | от 20 до 60 мин.
Инженер СЭВС: 944-839
| 8-921-205-8569 |  | Фидер 10 кВ л. 6 Газпром
| 8-921-205-8540 |  | Трансгаз С-Петербург*
105 | ООО "Транснефть-Балтика" | ПС 330 кВ Юго-Западная |  | ОП (ПП) | до 5 мин. | 4.4
| Гл.энергетик: 8-931-850-90-08 |  |  |  | от 5 до 20 мин.
| Зам. гл. энергетика: 8-931-850-90-50 |  |  |  | от 20 до 60 мин
| энергетик: 8-931-850-90-64 |  | ВЛ 110 кВ Юго-Западная -
| энергодиспетчер: 8-931-850-90-22 |  | НПС-7 № 1*
ВЛ 110 кВ Юго-Западная -
НПС-7 № 2*
106 | АО "Фирма Ригель" | ПС 330 кВ Новгородская |  | ОП (ПП) | до 5 мин.
| энергетик: 8-911-648-97-18 |  |  |  | от 5 до 20 мин. |  |  |  | 0.2
инженер-механик, электромонтер:
| 8-921-200-39-67 |  |  |  | от 20 до 60 мин.
| т.(8162) 64-43-52 |  | ВЛ 10 кВ л.12*
| т.(8162) 64-53-45 |  | ВЛ 10 кВ л.14*
ИТОГО по Филиалу ПАО "ФСК ЕЭС" Новгородского предприятия МЭС до 5 мин. |  |  |  |  | 4.4 | 4.4 | 0 | 0 | 0 | 0 | 0 | 0 | 0 | 0 | 0
ИТОГО по Филиалу ПАО "ФСК ЕЭС" Новгородского предприятия МЭС от 5 до 20 мин. |  |  |  |  | 1.05 | 0 | 0 | 0 | 1.05 | 0 | 0 | 0 | 0 | 0 | 0
ИТОГО по Филиалу ПАО "ФСК ЕЭС" Новгородского предприятия МЭС от 20 до 60 мин. |  |  |  |  | 0 | 0 | 0 | 0 | 0 | 0 | 0 | 0 | 0 | 0 | 0
ВСЕГО по Филиалу ПАО "ФСК ЕЭС" Новгородского предприятия МЭС до 20 мин. (включая объем нагрузки до 5 мин.) |  |  |  |  | 5.45 | 4.4 | 4.4 | 0 | 1.05 | 0 | 0 | 0 | 0 | 0 | 0
ВСЕГО по Филиалу ПАО "ФСК ЕЭС" Новгородского предприятия МЭС до 60 мин. (включая объем нагрузки до 5 мин., до 20 мин.) |  |  |  |  | 5.45 | 4.4 | 0 | 0 | 1.05 | 0 | 0 | 0 | 0 | 0 | 0
ИТОГО по Филиалу ПАО "ФСК ЕЭС" Новгородского предприятия МЭС до 5 мин. с нарастающим итогом | [5 empty] | 4.4 | 4.4 | 4.4 | 4.4 | 4.4 | 4.4 | 4.4 | 4.4 | 4.4 | 4.4
ИТОГО по Филиалу ПАО "ФСК ЕЭС" Новгородского предприятия МЭС от 5 до 20 мин. с нарастающим итогом | [5 empty] | 0 | 0 | 0 | 1.05 | 1.05 | 1.05 | 0 | 0 | 0 | 0
ИТОГО по Филиалу ПАО "ФСК ЕЭС" Новгородского предприятия МЭС от 20 до 60 мин. с нарастающим итогом | [5 empty] | 0 | 0 | 0 | 0 | 0 | 0 | 0 | 0 | 0 | 0
ВСЕГО по Филиалу ПАО "ФСК ЕЭС" Новгородского предприятия МЭС до 20 мин. (включая объем нагрузки до 5 мин.) с нарастающим итогом | [5 empty] | 4.4 | 4.4 | 4.4 | 5.45 | 5.45 | 5.45 | 4.4 | 4.4 | 4.4 | 4.4
ВСЕГО по Филиалу ПАО "ФСК ЕЭС" Новгородского предприятия МЭС до 60 мин. (включая объем нагрузки до 5 мин., до 20 мин.) с нарастающим итогом | [5 empty] | 4.4 | 4.4 | 4.4 | 5.45 | 5.45 | 5.45 | 4.4 | 4.4 | 4.4 | 4.4
ИТОГО по Новгородской области до 5 мин. |  |  |  |  | 34.797 | 16.9867 | 7.4659 | 10.3444 | 0 | 0 | 0 | 0 | 0 | 0 | 0
ИТОГО по Новгородской области от 5 до 20 мин. |  |  |  |  | 23.43 | 0 | 0 | 0 | 16.33 | 7.1 | 0 | 0 | 0 | 0 | 0
ИТОГО по Новгородской области от 20 до 60 мин. |  |  |  |  | 37.8607 | 0 | 0 | 0 | 0 | 0 | 11.5017 | 6.442 | 16.18 | 1.8 | 1.937
ВСЕГО по Новгородской области до 20 мин. (включая объем нагрузки до 5 мин.) |  |  |  |  | 58.227 | 16.9867 | 7.4659 | 10.3444 | 16.33 | 7.1 | 0 | 0 | 0 | 0 | 0
ВСЕГО по Новгородской области до 60 мин. (включая объем нагрузки до 5 мин., до 20 мин.) |  |  |  |  | 96.0877 | 16.9867 | 7.4659 | 10.3444 | 16.33 | 7.1 | 11.5017 | 6.442 | 16.18 | 1.8 | 1.937
ВСЕГО по ДУ в Новгородской области до 5 мин. | [5 empty] | 0.01 | 0 | 0 | 0 | 0 | 0 | 0 | 0 | 0 | 0
ИТОГО по Новгородской области до 5 мин. с нарастающим итогом | [5 empty] | 16.9867 | 24.4526 | 34.797 | 34.797 | 34.797 | 34.797 | 34.797 | 34.797 | 34.797 | 34.797
ИТОГО по Новгородской области от 5 до 20 мин. с нарастающим итогом | [5 empty] | 0 | 0 | 0 | 16.33 | 23.43 | 23.43 | 23.43 | 23.43 | 23.43 | 23.43
ИТОГО по Новгородской областиот 20 до 60 мин. с нарастающим итогом | [5 empty] | 0 | 0 | 0 | 0 | 0 | 11.5017 | 17.9437 | 34.1237 | 35.9237 | 37.8607
ВСЕГО по Новгородской области до 20 мин. (включая объем нагрузки до 5 мин.) с нарастающим итогом | [5 empty] | 16.9867 | 24.4526 | 34.797 | 51.127 | 58.227 | 58.227 | 58.227 | 58.227 | 58.227 | 58.227
ВСЕГО по Новгородской области до 60 мин. (включая объем нагрузки до 5 мин., до 20 мин.) с нарастающим итогом | [5 empty] | 16.9867 | 24.4526 | 34.797 | 51.127 | 58.227 | 69.7287 | 76.1707 | 92.3507 | 94.1507 | 96.0877
ВСЕГО по ДУ в Новгородской области до 5 мин. с нарастающим итогом | [5 empty] | 0.01 | 0.01 | 0.01 | 0.01 | 0.01 | 0.01 | 0.01 | 0.01 | 0.01 | 0.01

## ГВО НО 17-00
ГРАФИК
временного отключения потребления на 2019/2020 гг.
по Новгородскому филиалу ПАО "МРСК Северо-Запада" "Новгородэнерго" на территории Новгородской области
по данным КЗ 17.06.2020 за 17-00 час
№ п/п | Потребитель | Наименование подстанции | Наименование фидера /наименование фидера контроля* | Способ ввода отключения по графику | Время отключения | Очередь ограничения (МВт)
[6 empty] | I | II | III | IV | V | VI | VII | VIII | IX | X
1 | 2 | 3 | 4 | 5 | 6 | 7 | 8 | 9 | 10 | 11 | 12 | 13 | 14 | 15 | 16
Филиал ПАО "МРСК Северо-Запада" "Новгородэнерго"
ПО "Ильменские электрические сети"
1 | АО «НПО «КВАНТ» | ПС 110 кВ Районная | ф. 09 | ОП | до 5 мин. | 0.992
| дог.№ 18/86 ДОУПЭ |  |  |  | от 5 до 20 мин.
| т. 8(8162) 68-20-04 отдел гл. энергетика |  |  |  | от 20 до 60 мин
| м.т. 8-951-720-15-00 нач. отдела гл. энергетика |  | ф. 26*, 62*, 67*
м.т. 8-921-207-62-35 дежурный электрик
2 | ОАО «Спектр» | ПС 110 кВ Районная | ф. 64 | ОП | до 5 мин. | 0.108
| дог.№ 11-00035 |  |  |  | от 5 до 20 мин.
| т. 8(8162)33-51-73 приемная |  |  |  | от 20 до 60 мин
| м.т.8-925-480-10-14 |  | ф. 55*
гл .инженер; отв за эл.хоз-во
т.8(8162)33-51-57 дежурный
3 | ОАО «Заряд» | ПС 110 кВ Районная | ф. 30 | ОП | до 5 мин. | 0.065
| дог.№ 11-00886 |  |  |  | от 5 до 20 мин.
| т. 8(8162)62-77-64 приемная, директор |  |  |  | от 20 до 60 мин
| т. 8(8162)62-73-23 гл.инженер |  | ф. 16*
4 | ООО «Амкор СК Новгород» | ПС 110 кВ Районная | ф. 70 | ОП | до 5 мин. | 0.899
| дог.№ 50 |  |  |  | от 5 до 20 мин.
| т. 8(8162)940-888 приемная |  |  |  | от 20 до 60 мин
| т. 8(8162)94-05-38 инженер по зданию |  | ф. 61*
м.т. 8-921-190-17-63 гл. электрик
м.т. 8-921-196-20-28 дежурный
т. 8(8162)940-890 охрана круглосуточно
5 | ООО «Амкор Флексиблз | ПС 110 кВ Районная | ф. 66 | ОП | до 5 мин. | 0.16
| Новгород» |  |  |  | от 5 до 20 мин.
| дог.№ 11-00011 |  |  |  | от 20 до 60 мин
| т. 8(8162)680-680 приемная, |  | ф. 39*
т. 8(8162)680-670;
м.т.8-963-333-46-59 гл. инженер,
технический менеджер
м.т. 8-963-330-68-50 энергетик
6 | АО «Дека» | ПС 110 кВ Районная | ф. 59 | ОП | до 5 мин. | 0
| дог.№ 57 |  |  |  | от 5 до 20 мин.
| т. 8(8162)33-93-50 приемная, |  |  |  | от 20 до 60 мин
| т. 8(8162)33-93-50 доб 370 гл.инженер, |  | ф. 69*
м.т.8-921-199-05-53 гл. инженер
м.т.8-921-200-18-18 гл. энергетик
м.т.8-921-022-37-97 дежурный
7 | ООО "ВН Мясной Двор" | ПС 110 кВ Районная | ф. 27 | ОП | до 5 мин. | 0.409
| дог.№ 0000085 |  |  |  | от 5 до 20 мин.
| т. 8(8162)680-501 приемная, |  |  |  | от 20 до 60 мин
| т. 8(8162)680-511, м.т.8-911-605-28-84 |  | ф. 44*
гл.инженер
т. 8(8162)680-552, м.т.8-963-334-43-58
гл. энергетик
м.т.8-911-600-23-21 дежурный
т. 8(8162)680-568 деж. по подстанции
8 | ООО "Гранит" | ПС 110 кВ Районная |  | ОП (ПП) | до 5 мин.
| дог. №11-01389 |  |  |  | от 5 до 20 мин. |  |  |  | 0.32
| м.т. 8-964-694-72-54 |  |  |  | от 20 до 60 мин
| главный инженер |  | ф. 47* , 48*
9 | ОАО "Новгородский завод | ПС 110 кВ Антоново |  | ОП (ПП) | до 5 мин. | 0.377
| стекловолокна" |  |  |  | от 5 до 20 мин.
| дог№.01-00054 |  |  |  | от 20 до 60 мин | [5 empty] | 0.6
| т. 8(8162)68-05-90 приемная |  | ф. 08*, 17*
м.т.8-921-730-33-13 инженер ОГЭ
т. 8-960-205-05-05 тех. директор
10 | АО "НПП Старт" дог. №0000085 | ПС 110 кВ Базовая |  | ОП (ПП) | до 5 мин.
| т. 8(8162)76-56-58 приемная |  |  |  | от 5 до 20 мин.
| т. 8(8162)765-658 директор |  | ф. 11 |  | от 20 до 60 мин | [5 empty] | 0.583
| т. 8(8162)765-672 зам. гл. энергетика |  | ф. 69*
м.т. 8-921-209-97-09 зам. гл. энергетика
м.т. 8-921-699-77-68 дежурный
11 | ПАО "Контур" дог.№ 253 | ПС 110 кВ Базовая |  | ОП (ПП) | до 5 мин.
| т. 8(8162)68-09-00 приемная |  | ф. 66, 74 |  | от 5 до 20 мин. |  |  |  | 0.297
| т. 8(8162)680-910, 680-900 доб. 477 |  |  |  | от 20 до 60 мин
| м.т. 8-965-808-04-06 гл.инженер |  | ф. 79*, 73*, 70*
т. 8(8162)680-887, м.т.8-965-808-10-66
гл.энергетик
т. 8(8162)680-900 доб. 134;
м.т.8-965-806-74-05 дежурный
12 | ЗАО «Трубичино» | ПС 330 кВ Новгородская |  | ОП (ПП) | до 5 мин.
| дог.№ 13-00117 |  |  |  | от 5 до 20 мин.
| т. 8(8162)741-133 приёмная |  |  |  | от 20 до 60 мин | [5 empty] | 0
| т. 8(8162)741-139, м.т. 8-911-601-28-21 гл.энерг. дежурный |  | ф. 01*, 07*, 13*, 15*
дежурный
13 | ЗАО «НМЗ" | НТЭЦ 110 кВ (Новгородская ТЭЦ ПАО "ТГК-2") |  | ОП (ПП) | до 5 мин. | 0.1
| дог.№ 01/12/17-ОГЭ |  |  |  | от 5 до 20 мин.
| т. 8(8162)940-750 - приёмная |  |  |  | от 20 до 60 мин | [6 empty] | 0.807
| т. 8(8162)940-750 доб. 250, м.т.8-911-600-74-72 |  | яч. 5*, яч. 46*
зам. главного энерг. по электрохозяйству
т. 8(8162)940-750 доб. 285, м.т.8-911-600-46-70
ответственный за электрохозяйство
м.т.8-911-600-66-35 - дежурный
14 | ПАО «Акрон» дог.№ 0000071 дкп, | НТЭЦ 110 кВ | конторль ввода ГВО по величине потребления подстанций | ОП (ПП) | до 5 мин. | 0.83
| 173012 г. Великий Новгород | (Новгородская ТЭЦ |  |  | от 5 до 20 мин. |  |  |  | 6.81
| т. 8(8162)99-65-55 приемная | ПАО "ТГК-2") |  |  | от 20 до 60 мин | [6 empty] | 5.002
| т. 8(8162)99-62-00 гл. инженер | ПС 110 кВ 100
| т. 8(8162)99-62-05 гл.энергетик | ПС 110 кВ БОС
| т. 8(8162)99-63-77 нач. смены цеха эл.снабж. | ПС 110 кВ 315
| т. 8(8162)99-62-54 диспетчер | ПС 110 кВ Насосная
т. 8(8162)99-61-09 справочная
15 | ООО «Новгородский бекон» | ПС 110 кВ Новоселицы |  | ОП (ПП) | до 5 мин. | 0.1
| дог. № 53110002312 п/ф д.Божонка |  |  |  | от 5 до 20 мин.
| т. 8(8162) 682-631 приёмная |  |  |  | от 20 до 60 мин | [5 empty] | 0.819
| м.т.8-911-600-03-72 главный инженер |  | ф. 02*,03*,04*,05*, 06*,07*,08*,09*
16 | ООО «Новгородский бекон» |  |  | ОП (ПП) | до 5 мин.
| дог эн-я.№ 53110002312 |  |  |  | от 20 до 20 мин.
| т. 8(8162) 682-631 приёмная |  |  |  | от 20 до 60 мин. | [5 empty] | 0.674
| м.т.8-911-600-03-72 главный инженер | ПС 110 кВ Чечулино | ф. 05*, 06*, 07*, 08*
| т. 8(8162) 682-670, 8(8162) 682-660 | ПС 110 кВ Подберезье | ф. 04*,05*,07*,08*
дежурный
17 | ОАО "Подберезский | ПС 110 кВ Подберезье |  | ОП (ПП) | до 5 мин.
| комбинат хлебепродуктов" |  |  |  | от 5 до 20 мин.
| дог. №11-01590 |  | ф. 06, 09 |  | от 20 до 60 мин | [5 empty] | 0.9
т. 8(8162)742-641 приёмная
т. 8(8162) 742-643 гл. инженер
т. 8(8162)742-641, м.т.8-911-645-24-67-
гл. энергетик
т. 8(8162) 742-641 охрана
18 | ООО «ИКЕА Индастри |  |  | ОП (ПП) | до 5 мин. | 1.8
| Новгород" |  |  |  | от 5 до 20 мин. |  |  |  | 5.824
| дог.№ 11-01265 | [9 empty] | 1.6
| т. 8(8162)94-37-51 приёмная | ПС 110 кВ ДСП | ф. 05*, 25* (06*, 07*,
| т. 8(8162) 987-080 гл. энергетик |  | 08*, 27*, 28*)
| м.т.8-921-198-00-61 гл. энерг. | ПС 110 кВ Подберезье | ф. 09*
м.т.8-921-195-00-87 дежурный,
мастер электромастерской
19 | ООО "Агрокомплекс" | ПС 110 кВ Спасская |  | ОП (ПП) | до 5 мин.
| дог. №51-00191 |  |  |  | от 5 до 20 мин.
| м.т. 8-921-964-78-00-ген. Дтректор |  |  |  | от 20 до 60 мин | [5 empty] | 0.111
| м.т. 8-921-196-54-42-электромонтер |  | ф. 01*, 04*
20 | ООО «УРСА Евразия» | ПС 110 кВ Энергомаш | ф. 38 | ОП | до 5 мин. |  |  | 2.838
| дог.№ 53 |  |  |  | от 5 до 20 мин.
| т. 8(81665)46-180 приёмная |  |  |  | от 20 до 60 мин
| т. 8(81665)46-180 главный инженер |  | ф. 16*
т. 8(81665)46-180 м.т.8-921-202-44-60
гл. энергетик
т. 8(81665)46-183 охрана
21 | ООО «ЮПМ-Кюммене | ПС 110 кВ Энергомаш | ф. 04 | ОП | до 5 мин. |  |  | 2.494
| Чудово» |  |  |  | от 5 до 20 мин.
| дог.№ 514 ДОУПЭ |  |  |  | от 20 до 60 мин
| т. 8(81665)44-606 приёмная |  | ф. 54*
т. 8(81665)44-606 главный инженер
т. 8(81665)44-606, м.т.8-921-202-74-10 гл.энерг.
т. 8(81665)44-616 дежурный по подстанции
22 | АО "Энергомаш" | ПС 110 кВ Энергомаш | ф. 13, 17, 21, 33 | ОП | до 5 мин. |  |  | 0.543
| дог. №51-00001 |  |  |  | от 5 до 20 мин.
| т. 8(81665)49-235 приемная |  |  |  | от 20 до 60 мин
| т. 8(81665)49-306 гл. инженер |  | ф. 19*, 35*, 37*, 39*
т. 8(81665)49-342 гл. энергетик
23 | ООО «Хасслахерлес» | ПС 110 кВ Вишерская |  | ОП (ПП) | до 5 мин. |  |  | 0.1
| дог.№ 52-00069 |  |  |  | от 5 до 20 мин.
| т. 8(8162)968-100 приёмная |  |  |  | от 20 до 60 мин | [9 empty] | 1.403
| т. 8(8162)968-100, 8(8162)968-150 директор |  | ф. 09*, 10*
м.т.8-921-202-02-07 директор
м.т.8-921-707-24-24 ст. инженер
24 | Смешанная нагрузка: МУП "Дружба", Администрация Савинского сельского поселения, МАДОУ № 14 "Детский сад комбинированного вида", СПК "Дубровка" (с/х производ.кооператив), ИП Образцова Т. П., ИП Алексеев С. Н., ООО "Подберезье", МАУ "Савинский СДК", ОАО "МОСТОТРЕСТ", Администрация Трубичинского сельского поселения, Потребительское общество "Новгородское", ООО "ЭнергоПромИнвест", ООО "ДИЗАЙН-СТРОЙ", ОАО "Вымпел-Коммуникации", ЗАО "ТАНДЕР", ООО ТК "Новгородская", население | ПС 110 кВ Подберезье | ф. 03 | ОП | до 5 мин | 0.443
от 5 до 20 мин
от 20 до 60 мин
25 | Смешанная нагрузка: ОАО "Газпром Газораспределение Великий Новгород", ГОБУЗ "ЦП", ИП Кириллова М. В., МАУ "Чечулинский РЦФ", Религиозная организация «Новгородская Епархия Русской Православной Церкви", ВКХ МУП "КХНР", ПАО "Ростелеком, ООО ТК "Новгородская", население | ПС 110 кВ Подберезье | ф. 12 | ОП | до 5 мин | 0.229
от 5 до 20 мин
от 20 до 60 мин
26 | Смешанная нагрузка: Государственная компания "Российские автомобильные дороги" (автодор) БРТП №190 | ПС 110 кВ Дорожная | ф. 4 | ДУ | до 5 мин | 0.01
от 5 до 20 мин
от 20 до 60 мин
27 | Смешанная нагрузка: МБУК "Батецкий межпоселенческий центр культуры и досуга", СПК "Красная звезда", ИП Поляков Ю. А., ИП Авдеев С. П., Потребительское общество "Новгородское" (ПО "Новгородское"), население | ПС 110 кВ Батецкая | ф. 02 | ОП | до 5 мин |  |  | 0.012
от 5 до 20 мин
от 20 до 60 мин
28 | Смешанная нагрузка: ФКУ "Упрдор Россия", ОАУСО "Шимское КЦСО" (комплекный центр социального обслуживания), МУ Шимскя ЦДСК (центр диагностики строительных конструкций), КФХ Акашкин А.Н., ООО "Капитан", ИП Ведехин А.С., ИП Поздеев, ОО ПБ Русь-Агропроект, ООО"СП "Шелонь", Администрация Шимского муниципального района, население | ПС 110 кВ Шимск | ф. 13 | ОП | до 5 мин | 0.286
от 5 до 20 мин
от 20 до 60 мин
29 | Смешанная нагрузка: ФКУ "Упрдор Россия", ОАО "Ростелеком", Администрация Шимского муниципального района, ООО "Вода Виноградова", Медведское сельское поселение, население | ПС 110 кВ Шимск | ф. 14 | ОП | до 5 мин | 0.238
от 5 до 20 мин
от 20 до 60 мин
30 | Смешанная нагрузка: ООО "ВСН", ОАОУ НПО "Агролицей №25", ИП Товмасян М. Л., население | ПС 110 кВ Шимск | ф. 16 | ОП | до 5 мин | 0.206
от 5 до 20 мин
от 20 до 60 мин
ИТОГО по ПО "ИЭС" до 5 мин. |  |  |  |  | 13.239 | 7.252 | 0 | 5.987 | 0 | 0 | 0 | 0 | 0 | 0 | 0
ИТОГО по ПО "ИЭС" от 5 до 20 мин. |  |  |  |  | 13.251 | 0 | 0 | 0 | 13.251 | 0 | 0 | 0 | 0 | 0 | 0
ИТОГО по ПО "ИЭС" от 20 до 60 мин. |  |  |  |  | 12.499 | 0 | 0 | 0 | 0 | 0 | 5.287 | 5.809 | 0 | 0 | 1.403
ВСЕГО по ПО "ИЭС" до 20 мин. (включая объем нагрузки до 5 мин.) |  |  |  |  | 26.49 | 7.252 | 0 | 5.987 | 13.251 | 0 | 0 | 0 | 0 | 0 | 0
ВСЕГО по ПО "ИЭС" до 60 мин. (включая объем нагрузки до 5 мин., до 20 мин.) |  |  |  |  | 38.989 | 7.252 | 0 | 5.987 | 13.251 | 0 | 5.287 | 5.809 | 0 | 0 | 1.403
ИТОГО по ПО "ИЭС" до 5 мин. с нарастающим итогом | [5 empty] | 7.252 | 7.252 | 13.239 | 13.239 | 13.239 | 13.239 | 13.239 | 13.239 | 13.239 | 13.239
ИТОГО по ПО "ИЭС" от 5 до 20 мин. с нарастающим итогом | [5 empty] | 0 | 0 | 0 | 13.251 | 13.251 | 13.251 | 13.251 | 13.251 | 13.251 | 13.251
ИТОГО по ПО "ИЭС" от 20 до 60 мин. с нарастающим итогом | [5 empty] | 0 | 0 | 0 | 0 | 0 | 5.287 | 11.096 | 11.096 | 11.096 | 12.499
ВСЕГО по ПО "ИЭС" до 20 мин. (включая объем нагрузки до 5 мин.) с нарастающим итогом | [5 empty] | 7.252 | 7.252 | 13.239 | 26.49 | 26.49 | 26.49 | 26.49 | 26.49 | 26.49 | 26.49
ВСЕГО по ПО "ИЭС" до 60 мин. (включая объем нагрузки до 5 мин., до 20 мин.) с нарастающим итогом | [5 empty] | 7.252 | 7.252 | 13.239 | 26.49 | 26.49 | 31.777 | 37.586 | 37.586 | 37.586 | 38.989
ПО "Боровичские электрические сети"
31 | ООО "Элегия" | ПС 110 кВ Сельская |  | ОП (ПП) | до 5 мин.
| дог. №21-00003 |  |  |  | от 5 до 20 мин.
| тел. 8-(816-64) 21-010-приёмная |  |  |  | от 20 до 60 мин | [7 empty] | 0.5
| 8-921-101-01-25-энергетик |  | ф. 2*, 8*
32 | АО "Боровичский завод "Полимермаш" | ПС 110 кВ Сельская |  | ОП (ПП) | до 5 мин.
| дог.21-00001 |  |  |  | от 5 до 20 мин.
| т.8-(816-64) 46-588 - секретарь |  |  |  | от 20 до 60 мин | [7 empty] | 0.4
| т.8-(816-64) 90-246 - энергетик |  | ф. 9*, 10*
33 | ОАО БКО | ПС 110 кВ Огнеупоры ПС 110 кВ Рудничная |  | ОП (ПП) | до 5 мин.
| дог.№ 21-00002 |  |  |  | от 5 до 20 мин.
| т.8-(816-64)-9-25-90, 9-25-91-щит управления |  |  |  | от 20 до 60 мин | [7 empty] | 1.9
| т.8-(816-64)-2-63-12 диспетчер. |  | Ввод Т-1 110 кВ*
Ввод Т-2 110 кВ*
34 | ООО "Завод Эльбор" | ПС 110 кВ Прогресс |  | ОП (ПП) | до 5 мин.
| дог.№ 21-00363 |  |  |  | от 5 до 20 мин. |  |  |  |  | 0.18
| т.8-(816-64)-91-611 - ответственный за эл.хоз. |  |  |  | от 20 до 60 мин
| технич.рук., дежурный |  | ф. 24*, 25*
т.8-(816-64)-91-403 исполнительный директор
т.8-(816-64)-91-521 - охрана
35 | ЗАО "Неболочское карьероуправление" | ПС 110 кВ Неболчи |  | ОП (ПП) | до 5 мин.
| дог. № 9-92100-401Т |  |  |  | от 5 до 20 мин.
| 8-(816-2)-968-260, 8-911-618-38-80 гл.энерг. |  |  |  | от 20 до 60 мин | [7 empty] | 0.85
| 8-(816-2)-968-260, 8-911-612-20-20 ген.дир. |  | ф. 6*, 12*
8-921-200-37-73 гл. инженер
36 | ООО "Сетново" | ПС 110 кВ Неболчи |  | ОП (ПП) | до 5 мин.
| дог.№ 22-00149 |  |  |  | от 5 до 20 мин.
| (81668) 65101; 65-102; 61001; |  |  |  | от 20 до 60 мин | [7 empty] | 0.9
| моб. 8-812-930-39-76 ген.дир. |  | ф. 10*, 11*
т. 8-921-101-01-25 - энергетик
37 | ЗАО "Пестовский опытно-механический | ПС 110 кВ Пестово |  | ОП (ПП) | до 5 мин.
| завод" дог.№ 25-00017 |  |  |  | от 5 до 20 мин.
| м.т. 8-911-645-65-45 - директор |  |  |  | от 20 до 60 мин | [7 empty] | 0.5
| т. 8-921-707-93-25 - гл.энергетик |  | ф. 10*
т.8-(816-69)-5-66-12-гл.энергетик
38 | ООО "Пестовский лесопромышленный комплекс" | ПС 110 кВ Пестово |  | ОП (ПП) | до 5 мин.
| дог.№ 45 |  |  |  | от 5 до 20 мин.
| т.8-(816-69)-55-563 приёмная |  |  |  | от 20 до 60 мин | [7 empty] | 1.9
| т.8-(816-69)-555-62, |  | ф. 11*, 12*
главный .энерг.
39 | АО "Окуловская бумажная фабрика" |  |  | ОП (ПП) | до 5 мин.
| дог.№ 9-92100-401Т | ПС 110 кВ Парахино |  |  | от 5 до 20 мин.
| т.8-911-603-24-50 - энергетик, нач. энергоцеха | ГРУ-6,3 кВ |  |  | от 20 до 60 мин. | [7 empty] | 1.5
| т.8-(816-57)-23-012 (приемная) |  | ф. 5*, 13*
| т.8-(812)-336-27-01 (приемная) |  | ф. 28*, 35*, 39*, 40*
40 | ООО "Завод Агрокабель" |  |  | ОП (ПП) | до 5 мин.
| дог. №53-00024 | ПС 330 кВ Окуловская |  |  | от 5 до 20 мин.
| 8 (816-57) 2-33-85, 2-37-31 - директор | ПС 10 кВ Окуловка 1 |  |  | от 20 до 60 мин. | [7 empty] | 1.1
| 8 (816-57) 2-36-33 - тех. руководитель 8 (816-57) 2-38-81 - отв. за эл. Хозяйство | ПС 110 кВ Окуловка-тяговая | ф. 21*, 35*, 7*
41 | Смешанная нагрузка: ЗАО "УМ 282"; ООО "Экономдизайн"; Хрусталёв ВВ; СПК "Прогресс"; ИП Сканцев ДН; уличное освещение; СКЗ и ГРП (газораспределит.пункт); ООО "Звезда 2"; ООО "Мста М"; детский сад; ООО "Родина"; ИП Фомин КА; ООО "Мельница Боровичи"; Шевяков АГ; ООО "Автолига сервис"; ТК "Новгородская"; население. | ПС 110 кВ Прогресс | ф. 1 | ОП | до 5 мин. |  | 0.5
от 5 до 20 мин.
от 20 до 60 мин.
42 | Смешанная нагрузка: ООО "Зета-Контакт"; ООО "Тухун"; уличное освещение; Почта; СКЗ; Библиотека; детский сад; ООО "Родина"; Карьер; ТК "Новгородская"; пилорамы; население. | ПС 110 кВ Прогресс | ф. 2 | ОП | до 5 мин. |  | 0.36
от 5 до 20 мин.
от 20 до 60 мин.
43 | Смешанная нагрузка: ООО "Родина"; СТ "Мелиоратор"; ООО "Молочный дворик"; ИП Орловская; население. | ПС 110 кВ Прогресс | ф. 3 | ОП | до 5 мин. |  | 0.07
от 5 до 20 мин.
от 20 до 60 мин.
44 | Смешанная нагрузка: уличное освещение; Церковь; Клуб; ИП Константинова; ООО "Триф"; павильон ОАО "Деметра"; ИП Ищенко; ИП Яковлев; ООО "Родина"; ИП Цыганкова; ИП Орловская; ООО "Компания СЭВ; ООО "Борохотник"; ООО МЕТСЕ; Булина ИВ; ИП Мухин; ООО "Нордэнерго"; Васильева АВ; ТК Новгородская; население. | ПС 110 кВ Прогресс | ф. 4 | ОП | до 5 мин. |  | 0.14
от 5 до 20 мин.
от 20 до 60 мин.
45 | Смешанная нагрузка: ЗАО "УМ 282"; ООО "Боровичский Мясокомбинат"; ООО "Инвестрой"; Гурьянов АА; Жуков АВ; Утленко ДВ; Белокуров СА; Котельникова ЕН; Иванова ГА; Федотов МС; Трошков СА; ИП Сканцев ДН; уличное освещение; Сельская администрация; Умов СА; ИП Иванова; ИП Тонян; ИП Сабиров; аптека; детский сад; Краснов ЮВ; ИП Плотникова; Клуб; ООО "Костюхинский"; Кобзев АМ; ИП Саркисян; ИП Бойцов; ИП Смирнов; Балагуров ДГ; Тиховская ВГ; ТК "Новгородская"; ООО "Гидроспецстрой"; ООО Т2 Мобайл; население: | ПС 110 кВ Прогресс | ф. 5 | ОП | до 5 мин. |  | 0.36
от 5 до 20 мин.
от 20 до 60 мин.
46 | Смешанная нагрузка: ИП Соловьёв СА; ИП Кудряшов АА; ИП Силин АС; ИП Махова ЕА; ИП Румянцев АВ; ООО "СК Монополис"; ИП Шаров ЕА; ИП Яковлев СИ; ИП Бойцов СВ; ИП Кронштадтова ЕМ; ИП Петрова ИМ; ИП Кодесников ВС; ИП Веселов АИ; ООО "Универсал-строй"; ИП Чугунова СВ; ИП Веселов ИМ; уличное освещение; ИП Кузин РП; ООО "Строй-гид; население. | ПС 110 кВ Пестово | ф. 6 | ОП | до 5 мин. |  | 0.2
от 5 до 20 мин.
от 20 до 60 мин.
47 | Смешанная нагрузка: Уличное освещение; ИП Катешев ЕН; ИП Радыгин СВ; ИП Лебедева ВВ; МОБУ ДОД "ДЮСШ"; ИП Орлов ВВ; население. | ПС 110 кВ Пестово | ф. 9 | ОП | до 5 мин. |  | 0.05
от 5 до 20 мин.
от 20 до 60 мин.
48 | Смешанная нагрузка: Уличное освещение; КХ Джамалова МГ; Михалева АС; ИП Андреева ЛА; ООО "Трансстроймеханизация"; ИП Мишиева ИИ; население. | ПС 330 кВ Окуловская | ф. 14 | ОП | до 5 мин. |  | 0.4
от 5 до 20 мин.
от 20 до 60 мин.
49 | Смешанная нагрузка: Дом культуры; уличное освещение; Приход А.Невского; ООО "Первая Национальная группа"; ФГБУ НП "Валдайский"; ФГБУ "Национальный парк"; ООО "Русские башни"; МАОУ "Школа Боровно"; ООО "Интерэнергосоюз"; население. | ПС 330 кВ Окуловская | ф. 29 | ОП | до 5 мин. |  | 0.5
от 5 до 20 мин.
от 20 до 60 мин.
50 | Смешанная нагрузка: Уличное освещение; ОАУСО"Окуловский КЦСО" (культурный центр); ООО "Завод Агрокабель"; часовня; ИП Алиев ЧАО; ИП Алексеенко ММ; ИП Малюхин СВ; ИП Вершинина АН; ИП Читанова НО; ИП Ивченко ПА; ООО "Колхида"; ООО ТК "Новгородская"; население. | ПС 330 кВ Окуловская | ф. 35 | ОП | до 5 мин. |  | 0.7
от 5 до 20 мин.
от 20 до 60 мин.
51 | Смешанная нагрузка: ИП Усманов РХ; МДОУ детский сад №17; ЧП Федоров СГ; уличное освещение; ЧП Иванова ОВ; ИП Иванова СП; ИП Максимов СБ; АО "Газпром"; ООО "НовЛенСтрой"; ООО "Фьорд"; ООО "Радуга"; ООО ТК Новгородская; население. | ПС 110 кВ Любытино | ф. 3 | ОП | до 5 мин. |  | 0.115
от 5 до 20 мин.
от 20 до 60 мин.
52 | Смешанная нагрузка: ИП глава КФХ Серков НВ; ИП Егоров СП; КХ Кузьмина; Почта; библиотека; уличное освещение; ООО "БЛПК"; ИП Попов АА; Петрова ЛА; Тишелович ВП; ООО "РОЯЛ"; кркстьянско фермерское хозяйство КФК ПегливанянАБ; население. | ПС 110 кВ Любытино | ф. 5 | ОП | до 5 мин. |  | 0.05
от 5 до 20 мин.
от 20 до 60 мин.
53 | Смешанная нагрузка: ЗАО "Агро"; Дом культуры; библиотеки; МДОУ Детский сад №17; уличное освещение; ООО Агрофирма "Государь"; АО "ОКТАГОН"; Ершова МН; ООО "АВВА Групп"; Муртазаев АГ; Гончаренко ЕЛ; Литвинов ОЮ; ООО ТК Новгородская; население. | ПС 110 кВ Любытино | ф. 6 | ОП | до 5 мин. |  | 0.1
от 5 до 20 мин.
от 20 до 60 мин.
54 | Смешанная нагрузка: ЧП Макарова ЛС; уличное освещение; АО "Газпром"; Савенков ВВ; ПАО Вымпелком; Новгородский РТПЦ (радио-телевизионный передающий центр; население. | ПС 110 кВ Любытино | ф. 8 | ОП | до 5 мин. |  | 0.05
от 5 до 20 мин.
от 20 до 60 мин.
55 | Смешанная нагрузка: ООО "Любытино-слалом"; уличное освещение; База отдыха "Мать и дитя"; Церковь; ООО "Новгородский доркомсервис"; население. | ПС 110 кВ Любытино | ф. 7 | ОП | до 5 мин. |  | 0.1
от 5 до 20 мин.
от 20 до 60 мин.
56 | Смешанная нагрузка: ООО "Новгороднефтепродукт"; уличное освещение; ИП Костандян КС; АО "Газпром"; ИП Егорова ЕА; ИП Туманов АВ; ООО "Экосити"; Плотников ТА; Семенов ВБ; население. | ПС 110 кВ Любытино | ф. 12 | ОП | до 5 мин. |  | 0.09
от 5 до 20 мин.
от 20 до 60 мин.
57 | Смешанная нагрузка: ООО "Мошенское ДЭП" (дорожно эксплуатационное предприятие); уличное освещение; ООО "Грин-ВУД"; ООО "Галс"; КХ Кондратьева АД; Мошенское РайПО; ООО "Стимул"; МОУ "СОШ с. Мошенское"; МУ Автобаза; библиотека; клуб; ИП Авакян РГ; ИП Хадаев СБ; ООО Содружество; ИП Голубева АА; Антонов АН; ООО "Рубеж"; ООО ТК Новгородская; население. | ПС 110 кВ Мошенское | ф. 2 | ОП | до 5 мин. |  | 0.2
от 5 до 20 мин.
от 20 до 60 мин.
58 | Смешанная нагрузка: Хвойнинское РайПО; ООО "Норд"; МБУК ЦКДО "Гармония"; МОУ "СОШ д. Остахново"; уличное освещение; Королев ДЕ; Жегалин СК; Лесничество; Рыльская СС; СХК "Родина"; Пинаев АВ; ПАО Ростелеком; ООО ТК Новгородская; население. | ПС 110 кВ Хвойная | ф. 7 | ОП | до 5 мин. |  | 0.07
от 5 до 20 мин.
от 20 до 60 мин.
59 | Смешанная нагрузка: КХ Кондратьев; Хвойнинское РайПО; Почта; уличное освещение; МОУ "СОШИ д. Мякишево"; ООО "Ермак"; НАО "ТЭК"; население. | ПС 110 кВ Хвойная | ф. 5 | ОП | до 5 мин. |  | 0.1
от 5 до 20 мин.
от 20 до 60 мин.
ИТОГО по ПО "БЭС" до 5 мин. |  |  |  |  | 4.155 | 0 | 4.155 | 0 | 0 | 0 | 0 | 0 | 0 | 0 | 0
ИТОГО по ПО "БЭС" от 5 до 20 мин. |  |  |  |  | 0.18 | 0 | 0 | 0 | 0 | 0.18 | 0 | 0 | 0 | 0 | 0
ИТОГО по ПО "БЭС" от 20 до 60 мин. |  |  |  |  | 9.55 | 0 | 0 | 0 | 0 | 0 | 0 | 0 | 9.55 | 0 | 0
ВСЕГО по ПО "БЭС" до 20 мин. (включая объем нагрузки до 5 мин.) |  |  |  |  | 4.335 | 0 | 4.155 | 0 | 0 | 0.18 | 0 | 0 | 0 | 0 | 0
ВСЕГО по ПО "БЭС" до 60 мин. (включая объем нагрузки до 5 мин., до 20 мин.) |  |  |  |  | 13.885 | 0 | 4.155 | 0 | 0 | 0.18 | 0 | 0 | 9.55 | 0 | 0
ИТОГО по ПО "БЭС" до 5 мин. с нарастающим итогом | [5 empty] | 0 | 4.155 | 4.155 | 4.155 | 4.155 | 4.155 | 4.155 | 4.155 | 4.155 | 4.155
ИТОГО по ПО "БЭС" от 5 до 20 мин. с нарастающим итогом | [5 empty] | 0 | 0 | 0 | 0 | 0.18 | 0.18 | 0.18 | 0.18 | 0.18 | 0.18
ИТОГО по ПО "БЭС" от 20 до 60 мин. с нарастающим итогом | [5 empty] | 0 | 0 | 0 | 0 | 0 | 0 | 0 | 9.55 | 9.55 | 9.55
ВСЕГО по ПО "БЭС" до 20 мин. (включая объем нагрузки до 5 мин.) с нарастающим итогом | [5 empty] | 0 | 4.155 | 4.155 | 4.155 | 4.335 | 4.335 | 4.335 | 4.335 | 4.335 | 4.335
ВСЕГО по ПО "БЭС" до 60 мин. (включая объем нагрузки до 5 мин., до 20 мин.) с нарастающим итогом | [5 empty] | 0 | 4.155 | 4.155 | 4.155 | 4.335 | 4.335 | 4.335 | 13.885 | 13.885 | 13.885
ПО "Валдайские электрические сети"
60 | Смешанная нагрузка: ЗАО "Терминал Валдай", | ПС 110 кВ Валдай | ф. 5, 17 | ОП | до 5 мин. |  |  | 0.533
| ООО "Инжстрой Валдай", б.о. Голубой факел, |  |  |  | от 5 до 20 мин.
| население |  |  |  | от 20 до 60 мин
61 | Смешанная нагрузка: ООО "Спецстрой", | ПС 110 кВ Демянск | ф. 1, 2, 3, 8, 9 | ОП | до 5 мин. |  |  | 0.496
| СПК "Искра", |  |  |  | от 5 до 20 мин.
| пилорамы, население |  |  |  | от 20 до 60 мин
62 | Смешанная нагрузка: ООО "Тимбер Тек", | ПС 110 кВ Крестцы | ф. 2, 10, 12 | ОП | до 5 мин. |  |  | 0.495
| ООО "Биопродмаш", ООО "Фореко" |  |  |  | от 5 до 20 мин.
| гаражи, склады, население |  |  |  | от 20 до 60 мин
63 | Смешанная нагрузка: пилорамы, население, | ПС 110 кВ Марёво | ф. 2, 4, 5, 7 | ОП | до 5 мин. |  |  | 0.062
| магазины |  |  |  | от 5 до 20 мин.
от 20 до 60 мин
64 | Смешанная нагрузка: ОАО "Валдайский механический завод", АБЗ, АЗС, население | ПС 110 кВ Валдай | ф. 1, 3 | ОП | до 5 мин. |  |  | 0.495
| механический завод",асфальтобетонный завод |  |  |  | от 5 до 20 мин.
| (АБЗ), автозаправочная станция (АЗС), население |  |  |  | от 20 до 60 мин
65 | Смешанная нагрузка: ООО "Мара", население | ПС 110 кВ Демянск | ф. 11 | ОП | до 5 мин. |  |  | 0.95
от 5 до 20 мин.
от 20 до 60 мин
66 | Смешанная нагрузка: ООО "Русбиоком", население | ПС 110 кВ Марёво | ф. 1, 8, 9 | ОП | до 5 мин. |  |  | 0.192
от 5 до 20 мин.
от 20 до 60 мин
67 | Смешанная нагрузка: пилорама, | ПС 110 кВ Крестцы | ф. 8 | ОП | до 5 мин. |  |  | 0.426
| население, асфальтобетонный завод (АБЗ), |  |  |  | от 5 до 20 мин.
| автозаправочная станция (АЗС) |  |  |  | от 20 до 60 мин
ИТОГО по ПО "ВЭС" до 5 мин. |  |  |  |  | 3.649 | 0 | 0 | 3.649 | 0 | 0 | 0 | 0 | 0 | 0 | 0
ИТОГО по ПО "ВЭС" от 5 до 20 мин. |  |  |  |  | 0 | 0 | 0 | 0 | 0 | 0 | 0 | 0 | 0 | 0 | 0
ИТОГО по ПО "ВЭС" от 20 до 60 мин. |  |  |  |  | 0 | 0 | 0 | 0 | 0 | 0 | 0 | 0 | 0 | 0 | 0
ВСЕГО по ПО "ВЭС" до 20 мин. (включая объем нагрузки до 5 мин.) |  |  |  |  | 3.649 | 0 | 0 | 3.649 | 0 | 0 | 0 | 0 | 0 | 0 | 0
ВСЕГО по ПО "ВЭС" до 60 мин. (включая объем нагрузки до 5 мин., до 20 мин.) |  |  |  |  | 3.649 | 0 | 0 | 3.649 | 0 | 0 | 0 | 0 | 0 | 0 | 0
ИТОГО по ПО "ВЭС" до 5 мин. с нарастающим итогом | [5 empty] | 0 | 0 | 3.649 | 3.649 | 3.649 | 3.649 | 3.649 | 3.649 | 3.649 | 3.649
ИТОГО по ПО "ВЭС" от 5 до 20 мин. с нарастающим итогом | [5 empty] | 0 | 0 | 0 | 0 | 0 | 0 | 0 | 0 | 0 | 0
ИТОГО по ПО "ВЭС" от 20 до 60 мин. с нарастающим итогом | [5 empty] | 0 | 0 | 0 | 0 | 0 | 0 | 0 | 0 | 0 | 0
ВСЕГО по ПО "ВЭС" до 20 мин. (включая объем нагрузки до 5 мин.) с нарастающим итогом | [5 empty] | 0 | 0 | 3.649 | 3.649 | 3.649 | 3.649 | 3.649 | 3.649 | 3.649 | 3.649
ВСЕГО по ПО "ВЭС" до 60 мин. (включая объем нагрузки до 5 мин., до 20 мин.) с нарастающим итогом | [5 empty] | 0 | 0 | 3.649 | 3.649 | 3.649 | 3.649 | 3.649 | 3.649 | 3.649 | 3.649
ПО "Старорусские электрические сети"
68 | ОАО "ПФК" | ПС 110 кВ Парфино |  | ОП (ПП) | до 5 мин.
| т. 8-964-310-70-79 - гл. энергетик |  | ф. 7/6 |  | от 5 до 20 мин. |  |  |  | 1.077
| т. 8-(816-50)-68-560, 8-921-697-19-58 - |  |  |  | от 20 до 60 мин
| главный инженер |  | ф.3/6 ⃰
т.8-(816-50)68-548 электрик
69 | НОАУ "Старорусский | ПС 110 кВ Медниково |  | ОП (ПП) | до 5 мин.
| лесхоз" |  |  |  | от 5 до 20 мин.
| тел.8-(816-52)-58-537 - приемная |  | ф. 9 |  | от 20 до 60 мин | [5 empty] | 0.2
т. 8-921-027-62-02-директор
70 | ООО" Полавский завод пластмасс" | ПС 110 кВ Пола |  | ОП (ПП) | до 5 мин.
| т. 8-911-209-61-13 - руководитель (С-Пб) |  |  |  | от 5 до 20 мин.
| т. 8-911-641-17-08 - начальник производства |  | ф.3 |  | от 20 до 60 мин | [9 empty] | 0.4
т.8-(812)-718-46-88 - директор (С-Пб)
т.8-(816-50)-67-253 - Полавский участок
71 | Смешанная нагрузка (частный сектор, предприятия индивид предпринимателей, администрация сельского поселения,ДК (дом культуры), магазины, школа) | ПС 110 кВ Русса | ф.6 | ОП | до 5 мин. | 0.3
от 5 до 20 мин.
от 20 до 60 мин
72 | Смешанная нагрузка (частный сектор, с/х предприятия, магазины, школа) | ПС 110 кВ Русса | ф.5 | ОП | до 5 мин. | 0.168
от 5 до 20 мин.
от 20 до 60 мин
73 | Смешанная нагрузка (частный сектор, магазины, администрация сельского поселения, ДК, с\х предприятия, школа) | ПС 110 кВ Русса | ф.10 | ОП | до 5 мин. | 0.271
от 5 до 20 мин.
от 20 до 60 мин
ИТОГО по ПО "СЭС" до 5 мин. |  |  |  |  | 0.739 | 0.739 | 0 | 0 | 0 | 0 | 0 | 0 | 0 | 0 | 0
ИТОГО по ПО "СЭС" от 5 до 20 мин. |  |  |  |  | 1.077 | 0 | 0 | 0 | 1.077 | 0 | 0 | 0 | 0 | 0 | 0
ИТОГО по ПО "СЭС" от 20 до 60 мин. |  |  |  |  | 0.6 | 0 | 0 | 0 | 0 | 0 | 0.2 | 0 | 0 | 0 | 0.4
ВСЕГО по ПО "СЭС" до 20 мин. (включая объем нагрузки до 5 мин.) |  |  |  |  | 1.816 | 0.739 | 0 | 0 | 1.077 | 0 | 0 | 0 | 0 | 0 | 0
ВСЕГО по ПО "СЭС" до 60 мин. (включая объем нагрузки до 5 мин., до 20 мин.) |  |  |  |  | 2.416 | 0.739 | 0 | 0 | 1.077 | 0 | 0.2 | 0 | 0 | 0 | 0.4
ИТОГО по ПО "СЭС" до 5 мин. с нарастающим итогом | [5 empty] | 0.739 | 0.739 | 0.739 | 0.739 | 0.739 | 0.739 | 0.739 | 0.739 | 0.739 | 0.739
ИТОГО по ПО "СЭС" от 5 до 20 мин. с нарастающим итогом | [5 empty] | 0 | 0 | 0 | 1.077 | 1.077 | 1.077 | 1.077 | 1.077 | 1.077 | 1.077
ИТОГО по ПО "СЭС" от 20 до 60 мин. с нарастающим итогом | [5 empty] | 0 | 0 | 0 | 0 | 0 | 0.2 | 0.2 | 0.2 | 0.2 | 0.6
ВСЕГО по ПО "СЭС" до 20 мин. (включая объем нагрузки до 5 мин.) с нарастающим итогом | [5 empty] | 0.739 | 0.739 | 0.739 | 1.816 | 1.816 | 1.816 | 1.816 | 1.816 | 1.816 | 1.816
ВСЕГО по ПО "СЭС" до 60 мин. (включая объем нагрузки до 5 мин., до 20 мин.) с нарастающим итогом | [5 empty] | 0.739 | 0.739 | 0.739 | 1.816 | 1.816 | 2.016 | 2.016 | 2.016 | 2.016 | 2.416
ИТОГО по филиалу ПАО "МРСК Северо-Запада" "Новгородэнерго" до 5 мин. |  |  |  |  | 21.782 | 7.991 | 4.155 | 9.636 | 0 | 0 | 0 | 0 | 0 | 0 | 0
ИТОГО по филиалу ПАО "МРСК Северо-Запада" "Новгородэнерго" от 5 до 20 мин. |  |  |  |  | 14.508 | 0 | 0 | 0 | 14.328 | 0.18 | 0 | 0 | 0 | 0 | 0
ИТОГО по филиалу ПАО "МРСК Северо-Запада" "Новгородэнерго" от 20 до 60 мин. |  |  |  |  | 22.649 | 0 | 0 | 0 | 0 | 0 | 5.487 | 5.809 | 9.55 | 0 | 1.803
ВСЕГО по филиалу ПАО "МРСК Северо-Запада" "Новгородэнерго" до 20 мин. (включая объем нагрузки до 5 мин.) |  |  |  |  | 36.29 | 7.991 | 4.155 | 9.636 | 14.328 | 0.18 | 0 | 0 | 0 | 0 | 0
ВСЕГО по филиалу ПАО "МРСК Северо-Запада" "Новгородэнерго" до 60 мин. (включая объем нагрузки до 5 мин., до 20 мин.) |  |  |  |  | 58.939 | 7.991 | 4.155 | 9.636 | 14.328 | 0.18 | 5.487 | 5.809 | 9.55 | 0 | 1.803
ИТОГО по филиалу ПАО "МРСК Северо-Запада" "Новгородэнерго" до 5 мин. с нарастающим итогом | [5 empty] | 7.991 | 12.146 | 21.782 | 21.782 | 21.782 | 21.782 | 21.782 | 21.782 | 21.782 | 21.782
ИТОГО по филиалу ПАО "МРСК Северо-Запада" "Новгородэнерго" от 5 до 20 мин. с нарастающим итогом | [5 empty] | 0 | 0 | 0 | 14.328 | 14.508 | 14.508 | 14.508 | 14.508 | 14.508 | 14.508
ИТОГО по филиалу ПАО "МРСК Северо-Запада" "Новгородэнерго" от 20 до 60 мин. с нарастающим итогом | [5 empty] | 0 | 0 | 0 | 0 | 0 | 5.487 | 11.296 | 20.846 | 20.846 | 22.649
ВСЕГО по филиалу ПАО "МРСК Северо-Запада" "Новгородэнерго" до 20 мин. (включая объем нагрузки до 5 мин.) с нарастающим итогом | [5 empty] | 7.991 | 12.146 | 21.782 | 36.11 | 36.29 | 36.29 | 36.29 | 36.29 | 36.29 | 36.29
ВСЕГО по филиалу ПАО "МРСК Северо-Запада" "Новгородэнерго" до 60 мин. (включая объем нагрузки до 5 мин., до 20 мин.) с нарастающим итогом | [5 empty] | 7.991 | 12.146 | 21.782 | 36.11 | 36.29 | 41.777 | 47.586 | 57.136 | 57.136 | 58.939
Потребители АО "Новгородоблэлектро"
Новгородское отделение, тел. диспетчера 77-22-22
74 | Промышленная зона | ПС 110 кВ Районная |  | ОП (ПП) | до 5 мин.
| (ЗАО "Проектстрой") |  |  |  | от 5 до 20 мин.
| Приемная: 22-76-48 |  | ф. 18 |  | от 20 до 60 мин | [5 empty] | 0.6
тел.22-18-77 нач. отдела электроцеха,
тел. 62-73-28 гл. инженер
75 | Промышленная зона | ПС 110 кВ Районная | ф.41 | ОП | до 5 мин. | 0.26856
| (ООО "Новгородснаб" тел.:62-82-46, 62-86-04 |  |  |  | от 5 до 20 мин.
| ООО "Лес" тел.:8-911-027-03-04 и др. |  |  |  | от 20 до 60 мин
тел. 77-22-22 деж. Диспетчер НОКЭ
76 | Промышленная зона | ПС 110 кВ Районная | ф.33 | ОП | до 5 мин. | 0.18576
| (ЗАО "Стройснаб" тел.:73-26-14, |  |  |  | от 5 до 20 мин.
| 8-911-633-12-15 |  |  |  | от 20 до 60 мин
ООО "Фобус" тел.: 640-052, 640-202
ООО "Строительное предприятие 640"
тел.: 642-404, 641-627
77 | Промышленная зона | ПС 110 кВ Районная | ф.48 | ОП | до 5 мин. | 0
| (ООО "Галичи" тел.:62-24-82, 62-24-81, |  |  |  | от 5 до 20 мин.
| 62-66-70 |  |  |  | от 20 до 60 мин
ОАО "Российские железные дороги"
грузовой двор.
тел.:8-921-406-60-21 и др.
78 | ЗАО "ПК "Волховец", дог.№ 00005 и др. | ПС 110 кВ Районная | ф.34, 20 | ОП | до 5 мин. | 0.88344
| 94-46-00 приемная, |  |  |  | от 5 до 20 мин.
| 94-47-08, 8-911-600-39-88 гл.энергетик, |  |  |  | от 20 до 60 мин
94-46-94, 8-911-041-96-33 зам. гл. энергетика
94-46-88, 94-47-29 деж.электрик
79 | Жилая зона | ПС 110 кВ Районная | ф. 37 | ОП | до 5 мин. | 1.2694
| ул. Ломоносова, пр.Мира, пр.Корсунова |  |  |  | от 5 до 20 мин.
от 20 до 60 мин
80 | ОАО "Трансвит" | ПС 110 кВ Районная |  | ОП (ПП) | до 5 мин.
| дог.№ 01314 |  |  |  | от 5 до 20 мин.
| тел. 77-44-74 гл. энергетик |  | ф. 13, 22 |  | от 20 до 60 мин | [5 empty] | 0.576
81 | ООО "КСМ" дог.№ 01339, тел.646-383 рук., | ПС 110 кВ Насосная |  | ОП (ПП) | до 5 мин.
| 646-370 приемная, |  |  |  | от 5 до 20 мин.
| 646-470 гл. инж., |  | ф. 11 |  | от 20 до 60 мин | [5 empty] | 0.46296
64-68-82, 8-964-690-46-56 гл. энергетик,
82 | ЗАО "Лактис", дог.№01337, | ПС 110 кВ Районная |  | ОП (ПП) | до 5 мин.
| 500-908, 8-921-201-03-00 гл. энергетик, |  |  |  | от 5 до 20 мин.
| тел.629-108, 8-921-606-20-36 мастер эл.служ. |  | ф. 45, 46 |  | от 20 до 60 мин | [5 empty] | 1.0184
629-128, 8-921-606-20-43 деж.электромонтер
83 | ООО "Лента", дог.№ 00004 | ПС 110 кВ Мостищи |  | ОП (ПП) | до 5 мин.
| 8-(812)-380-61-31 центр.приемная, |  |  |  | от 5 до 20 мин.
| 68-00-91 приемная, 8-921-570-12-08 гл. энерг. |  | ф. 25 |  | от 20 до 60 мин | [5 empty] | 0.7153
68-00-96 доб. 768 - гл. энергетик
84 | ООО "Деловой партнер" дог.№1336 | ПС 110 кВ Южная |  | ОП (ПП) | до 5 мин.
| тел.: 772-712, 79-22-28, 73-64-58 |  |  |  | от 5 до 20 мин.
| 8-911-616-04-96 энергетик |  | ф. 31, 05 |  | от 20 до 60 мин | [5 empty] | 0.2304
85 | Промышленная зона (ООО Керамзит, | ПС 35 кВ ЖБИ |  | ОП (ПП) | до 5 мин.
| Новобалт-Евролин) |  |  |  | от 5 до 20 мин.
|  |  | ф. 08 |  | от 20 до 60 мин | [5 empty] | 0.51408
86 | Промышленная зона (ИП и предприятия: | ПС 35 кВ ЖБИ |  | ОП (ПП) | до 5 мин.
| Таможня, ООО "Промтранс", ООО "Волховец", ООО "Новтрак", ООО "НОвАК и т.д.) |  |  |  | от 5 до 20 мин.
|  |  | ф. 03 |  | от 20 до 60 мин | [5 empty] | 1.0368
87 | Жилая зона | ПС 110 кВ Восточная |  | ОП | до 5 мин.
| ул. Я.Павлова 7 со встроенной котельной, Я.Павлова 1, 3 |  |  |  | от 5 до 20 мин.
| ул. Державина 11, 13 со встраенными помещениями, |  | ф. 08, 05 |  | от 20 до 60 мин | [5 empty] | 0.2748
котельными
88 | ООО "Лента", дог.№ 00002 | ПС 110 кВ Районная |  | ОП (ПП) | до 5 мин.
| 8-(812)380-61-31 центр.приемная, |  |  |  | от 5 до 20 мин.
| 68-00-91 приёмная, 8-921-570-12-08 гл. энергетик |  | ф. 23, 28 |  | от 20 до 60 мин | [5 empty] | 0.5464
89 | Нов.ГУ им. Я. Мудрого | ПС 110 кВ Районная |  | ОП (ПП) | до 5 мин.
| дог.№ 01933 |  |  |  | от 5 до 20 мин.
| 62-99-15, 8-950-682-20-32 гл. энергетик |  | ф. 25 |  | от 20 до 60 мин | [5 empty] | 2.234
62-75-36 приемная зам.директора адм.хоз.час.
ИТОГО по Новгородскому отделению до 5 мин. |  |  |  |  | 2.6071 | 2.6071 | 0 | 0 | 0 | 0 | 0 | 0 | 0 | 0 | 0
ИТОГО по Новгородскому отделению от 5 до 20 мин. |  |  |  |  | 0 | 0 | 0 | 0 | 0 | 0 | 0 | 0 | 0 | 0 | 0
ИТОГО по Новгородскому отделению от 20 до 60 мин. |  |  |  |  | 8.2091 | 0 | 0 | 0 | 0 | 0 | 8.2091 | 0 | 0 | 0 | 0
ВСЕГО по Новгородскому отделению до 20 мин. (включая объем нагрузки до 5 мин.) |  |  |  |  | 2.6071 | 2.6071 | 0 | 0 | 0 | 0 | 0 | 0 | 0 | 0 | 0
ВСЕГО по Новгородскому отделению до 60 мин. (включая объем нагрузки до 5 мин., до 20 мин.) |  |  |  |  | 10.8162 | 2.6071 | 0 | 0 | 0 | 0 | 8.2091 | 0 | 0 | 0 | 0
ИТОГО по Новгородскому отделению до 5 мин. с нарастающим итогом | [5 empty] | 2.6071 | 2.6071 | 2.6071 | 2.6071 | 2.6071 | 2.6071 | 2.6071 | 2.6071 | 2.6071 | 2.6071
ИТОГО по Новгородскому отделению от 5 до 20 мин. с нарастающим итогом | [5 empty] | 0 | 0 | 0 | 0 | 0 | 0 | 0 | 0 | 0 | 0
ИТОГО по Новгородскому отделению от 20 до 60 мин. с нарастающим итогом | [5 empty] | 0 | 0 | 0 | 0 | 0 | 8.2091 | 8.2091 | 8.2091 | 8.2091 | 8.2091
ВСЕГО по Новгородскому отделению до 20 мин. (включая объем нагрузки до 5 мин.) с нарастающим итогом | [5 empty] | 2.6071 | 2.6071 | 2.6071 | 2.6071 | 2.6071 | 2.6071 | 2.6071 | 2.6071 | 2.6071 | 2.6071
ВСЕГО по Новгородскому отделению до 60 мин. (включая объем нагрузки до 5 мин., до 20 мин.) с нарастающим итогом | [5 empty] | 2.6071 | 2.6071 | 2.6071 | 2.6071 | 2.6071 | 10.8162 | 10.8162 | 10.8162 | 10.8162 | 10.8162
Чудовский филиал тел. диспетчера 8-(816-65)-54-260
90 | Жилая зона и предприятия | ПС 330 кВ Чудово | ф.16 | ОП | до 5 мин. |  |  | 0.278
| "Чудовский Лесхоз" |  |  |  | от 5 до 20 мин.
| тел. 8-(816-65)-54-260 |  |  |  | от 20 до 60 мин
ИТОГО по Чудовскому филиалу до 5 мин. |  |  |  |  | 0.278 | 0 | 0 | 0.278 | 0 | 0 | 0 | 0 | 0 | 0 | 0
ИТОГО по Чудовскому филиалу от 5 до 20 мин. |  |  |  |  | 0 | 0 | 0 | 0 | 0 | 0 | 0 | 0 | 0 | 0 | 0
ИТОГО по Чудовскому филиалу от 20 до 60 мин. |  |  |  |  | 0 | 0 | 0 | 0 | 0 | 0 | 0 | 0 | 0 | 0 | 0
ВСЕГО по Чудовскому филиалу до 20 мин. (включая объем нагрузки до 5 мин.) |  |  |  |  | 0.278 | 0 | 0 | 0.278 | 0 | 0 | 0 | 0 | 0 | 0 | 0
ВСЕГО по Чудовскому филиалу до 60 мин. (включая объем нагрузки до 5 мин., до 20 мин.) |  |  |  |  | 0.278 | 0 | 0 | 0.278 | 0 | 0 | 0 | 0 | 0 | 0 | 0
ИТОГО по Чудовскому филиалу до 5 мин. с нарастающим итогом | [5 empty] | 0 | 0 | 0.278 | 0.278 | 0.278 | 0.278 | 0.278 | 0.278 | 0.278 | 0.278
ИТОГО по Чудовскому филиалу от 5 до 20 мин. с нарастающим итогом | [5 empty] | 0 | 0 | 0 | 0 | 0 | 0 | 0 | 0 | 0 | 0
ИТОГО по Чудовскому филиалу от 20 до 60 мин. с нарастающим итогом | [5 empty] | 0 | 0 | 0 | 0 | 0 | 0 | 0 | 0 | 0 | 0
ВСЕГО по Чудовскому филиалу до 20 мин. (включая объем нагрузки до 5 мин.) с нарастающим итогом | [5 empty] | 0 | 0 | 0.278 | 0.278 | 0.278 | 0.278 | 0.278 | 0.278 | 0.278 | 0.278
ВСЕГО по Чудовскому филиалу до 60 мин. (включая объем нагрузки до 5 мин., до 20 мин.) с нарастающим итогом | [5 empty] | 0 | 0 | 0.278 | 0.278 | 0.278 | 0.278 | 0.278 | 0.278 | 0.278 | 0.278
Боровичский филиал, тел. диспетчера 8-(816-64)-4-17-27
91 | Промышленная зона | ПС 110 кВ Прогресс | ф. 11 | ОП | до 5 мин. |  | 0.4941
| (ОАО Мастатор), тел. 8-(816-64)-49-226, |  |  |  | от 5 до 20 мин.
| 8-921-840-89-71 |  |  |  | от 20 до 60 мин
92 | Жилая зона и ЗАО "Боровичи - мебель" | ПС 110 кВ Прогресс | ф.7 | ОП | до 5 мин. |  | 2.0152
| дог.№ 00678 |  |  |  | от 5 до 20 мин.
| тел.: 8-(816-64)-21-222 -продавцы, |  |  |  | от 20 до 60 мин
тел: 8-(816-64)-211-03 - приемная тел. 8-921-202-81-01 - энергетик
93 | Жилая зона и ОАО "Красный Октябрь" | ПС 110 кВ Прогресс | ф. 9, 10 | ОП | до 5 мин. |  | 0.3846
| дог. 1210 |  |  |  | от 5 до 20 мин.
| тел.: 8-(816-64)404-26 |  |  |  | от 20 до 60 мин
ИТОГО по Боровичскому филиалу 5 мин. |  |  |  |  | 2.8939 | 0 | 2.8939 | 0 | 0 | 0 | 0 | 0 | 0 | 0 | 0
ИТОГО по Боровичскому филиалу от 5 до 20 мин. |  |  |  |  | 0 | 0 | 0 | 0 | 0 | 0 | 0 | 0 | 0 | 0 | 0
ИТОГО по Боровичскому филиалу от 20 до 60 мин. |  |  |  |  | 0 | 0 | 0 | 0 | 0 | 0 | 0 | 0 | 0 | 0 | 0
ВСЕГО по Боровичскому филиалу до 20 мин. (включая объем нагрузки до 5 мин.) |  |  |  |  | 2.8939 | 0 | 2.8939 | 0 | 0 | 0 | 0 | 0 | 0 | 0 | 0
ВСЕГО по Боровичскому филиалу до 60 мин. (включая объем нагрузки до 5 мин., до 20 мин.) |  |  |  |  | 2.8939 | 0 | 2.8939 | 0 | 0 | 0 | 0 | 0 | 0 | 0 | 0
ИТОГО по Боровичскому филиалу 5 мин. с нарастающим итогом | [5 empty] | 0 | 2.8939 | 2.8939 | 2.8939 | 2.8939 | 2.8939 | 2.8939 | 2.8939 | 2.8939 | 2.8939
ИТОГО по Боровичскому филиалу от 5 до 20 мин. с нарастающим итогом | [5 empty] | 0 | 0 | 0 | 0 | 0 | 0 | 0 | 0 | 0 | 0
ИТОГО по Боровичскому филиалу от 20 до 60 мин. с нарастающим итогом | [5 empty] | 0 | 0 | 0 | 0 | 0 | 0 | 0 | 0 | 0 | 0
ВСЕГО по Боровичскому филиалу до 20 мин. (включая объем нагрузки до 5 мин.) с нарастающим итогом | [5 empty] | 0 | 2.8939 | 2.8939 | 2.8939 | 2.8939 | 2.8939 | 2.8939 | 2.8939 | 2.8939 | 2.8939
ВСЕГО по Боровичскому филиалу до 60 мин. (включая объем нагрузки до 5 мин., до 20 мин.) с нарастающим итогом | [5 empty] | 0 | 2.8939 | 2.8939 | 2.8939 | 2.8939 | 2.8939 | 2.8939 | 2.8939 | 2.8939 | 2.8939
Старорусский филиал, тел. диспетчера 8-(816-52)-52-639
94 | Промышленная зона | ПС 110 кВ Русса | ф.15 | ОП | до 5 мин. | 0.8156
| (ООО "Лакто-Новгород") |  |  |  | от 5 до 20 мин.
| т.8-(816-52)-5-61-85 |  |  |  | от 20 до 60 мин
95 | Смешанная нагрузка (жилая и пром зоны) | ПС 110 кВ Медниково | ф.14 | ОП | до 5 мин. | 0.33
| (ОАО "Завод Староруссприбор) |  |  |  | от 5 до 20 мин.
| т.8-(816-52)-5-18-05 |  |  |  | от 20 до 60 мин
ИТОГО по Старорусскому филиалу до 5 мин. |  |  |  |  | 1.1456 | 1.1456 | 0 | 0 | 0 | 0 | 0 | 0 | 0 | 0 | 0
ИТОГО по Старорусскому филиалу от 5 до 20 мин. |  |  |  |  | 0 | 0 | 0 | 0 | 0 | 0 | 0 | 0 | 0 | 0 | 0
ИТОГО по Старорусскому филиалу от 20 до 60 мин. |  |  |  |  | 0 | 0 | 0 | 0 | 0 | 0 | 0 | 0 | 0 | 0 | 0
ВСЕГО по Старорусскому филиалу до 20 мин. (включая объем нагрузки до 5 мин.) |  |  |  |  | 1.1456 | 1.1456 | 0 | 0 | 0 | 0 | 0 | 0 | 0 | 0 | 0
ВСЕГО по Старорусскому филиалу до 60 мин. (включая объем нагрузки до 5 мин., до 20 мин.) |  |  |  |  | 1.1456 | 1.1456 | 0 | 0 | 0 | 0 | 0 | 0 | 0 | 0 | 0
ИТОГО по Старорусскому филиалу до 5 мин. с нарастающим итогом | [5 empty] | 1.1456 | 1.1456 | 1.1456 | 1.1456 | 1.1456 | 1.1456 | 1.1456 | 1.1456 | 1.1456 | 1.1456
ИТОГО по Старорусскому филиалу от 5 до 20 мин. с нарастающим итогом | [5 empty] | 0 | 0 | 0 | 0 | 0 | 0 | 0 | 0 | 0 | 0
ИТОГО по Старорусскому филиалу от 20 до 60 мин. с нарастающим итогом | [5 empty] | 0 | 0 | 0 | 0 | 0 | 0 | 0 | 0 | 0 | 0
ВСЕГО по Старорусскому филиалу до 20 мин. (включая объем нагрузки до 5 мин.) с нарастающим итогом | [5 empty] | 1.1456 | 1.1456 | 1.1456 | 1.1456 | 1.1456 | 1.1456 | 1.1456 | 1.1456 | 1.1456 | 1.1456
ВСЕГО по Старорусскому филиалу до 60 мин. (включая объем нагрузки до 5 мин., до 20 мин.) с нарастающим итогом | [5 empty] | 1.1456 | 1.1456 | 1.1456 | 1.1456 | 1.1456 | 1.1456 | 1.1456 | 1.1456 | 1.1456 | 1.1456
Окуловский филиал, тел. диспетчера 8-(816-57)-2-24-35
96 | Промышленная зона | ПС 330 кВ Окуловская |  | ОП (ПП) | до 5 мин.
| ЗАО "Агрокабель" |  |  |  | от 5 до 20 мин.
| дог.№ 00476 |  | ф. 38 |  | от 20 до 60 мин | [7 empty] | 0.9
тел.8-(816-52)-23-881 дисп. Энергетик
97 | Промышленная зона | ПС 110 кВ Окуловка-тяговая |  | ОП | до 5 мин.
| (ООО Олес) |  | ф.6 |  | от 5 до 20 мин. |  |  |  |  | 0.6
| тел.8-(816-57)-24-297 |  |  |  | от 20 до 60 мин
тел.8-(816-57)-24-287 гл. энергетик
98 | ЗАО "Окуловский завод мебельной | ПС 10 кВ Окуловка -1 |  | ОП (ПП) | до 5 мин.
| фурнитуры" |  |  |  | от 5 до 20 мин.
| дог.№00291 |  | ф.18 |  | от 20 до 60 мин | [7 empty] | 0.45
8-(816-57)-23-588 дежурный электрик;
8-911-613-86-35 энергетик
99 | Жилая зона (ж/дома, котельные магазины) | ПС 110 кВ Окуловка-тяговая |  | ОП | до 5 мин.
| 8-(816-52)-22-644 дежурный; |  | ф.3 |  | от 5 до 20 мин. |  |  |  |  | 0.52
| 8-(816-52)-2-19-55 дисп служба; |  |  |  | от 20 до 60 мин
ИТОГО по Окуловскому филиалу до 5 мин. |  |  |  |  | 0 | 0 | 0 | 0 | 0 | 0 | 0 | 0 | 0 | 0 | 0
ИТОГО по Окуловскому филиалу от 5 до 20 мин. |  |  |  |  | 1.12 | 0 | 0 | 0 | 0 | 1.12 | 0 | 0 | 0 | 0 | 0
ИТОГО по Окуловскому филиалу от 20 до 60 мин. |  |  |  |  | 1.35 | 0 | 0 | 0 | 0 | 0 | 0 | 0 | 1.35 | 0 | 0
ВСЕГО по Окуловскому филиалу до 20 мин. (включая объем нагрузки до 5 мин.) |  |  |  |  | 1.12 | 0 | 0 | 0 | 0 | 1.12 | 0 | 0 | 0 | 0 | 0
ВСЕГО по Окуловскому филиалу до 60 мин. (включая объем нагрузки до 5 мин., до 20 мин.) |  |  |  |  | 2.47 | 0 | 0 | 0 | 0 | 1.12 | 0 | 0 | 1.35 | 0 | 0
ИТОГО по Окуловскому филиалу до 5 мин. с нарастающим итогом | [5 empty] | 0 | 0 | 0 | 0 | 0 | 0 | 0 | 0 | 0 | 0
ИТОГО по Окуловскому филиалу от 5 до 20 мин. с нарастающим итогом | [5 empty] | 0 | 0 | 0 | 0 | 1.12 | 1.12 | 1.12 | 1.12 | 1.12 | 1.12
ИТОГО по Окуловскому филиалу от 20 до 60 мин. с нарастающим итогом | [5 empty] | 0 | 0 | 0 | 0 | 0 | 0 | 0 | 1.35 | 1.35 | 1.35
ВСЕГО по Окуловскому филиалу до 20 мин. (включая объем нагрузки до 5 мин.) с нарастающим итогом | [5 empty] | 0 | 0 | 0 | 0 | 1.12 | 1.12 | 1.12 | 1.12 | 1.12 | 1.12
ВСЕГО по Окуловскому филиалу до 60 мин. (включая объем нагрузки до 5 мин., до 20 мин.) с нарастающим итогом | [5 empty] | 0 | 0 | 0 | 0 | 1.12 | 1.12 | 1.12 | 2.47 | 2.47 | 2.47
Валдайский филиал, тел. диспетчера 8-(816-66)-20-839
100 | Смешанная нагрузка (жилая зона и | ПС 110 кВ Валдай | ф.4 | ОП | до 5 мин. |  |  | 0.5471
| ООО "Валдайский двор") |  |  |  | от 5 до 20 мин.
| 8-(816-66)-24-210 директор, |  |  |  | от 20 до 60 мин
8-(816-66)-24-359 мененджер;
ООО "Эковалдай 8-(816-66)-32-444
администратор "
ИТОГО по Валдайскому филиалу до 5 мин. |  |  |  |  | 0.5471 | 0 | 0 | 0.5471 | 0 | 0 | 0 | 0 | 0 | 0 | 0
ИТОГО по Валдайскому филиалу от 5 до 20 мин. |  |  |  |  | 0 | 0 | 0 | 0 | 0 | 0 | 0 | 0 | 0 | 0 | 0
ИТОГО по Валдайскому филиалу от 20 до 60 мин. |  |  |  |  | 0 | 0 | 0 | 0 | 0 | 0 | 0 | 0 | 0 | 0 | 0
ВСЕГО по Валдайскому филиалу до 20 мин. (включая объем нагрузки до 5 мин.) |  |  |  |  | 0.5471 | 0 | 0 | 0.5471 | 0 | 0 | 0 | 0 | 0 | 0 | 0
ВСЕГО по Валдайскому филиалу до 60 мин. (включая объем нагрузки до 5 мин., до 20 мин.) |  |  |  |  | 0.5471 | 0 | 0 | 0.5471 | 0 | 0 | 0 | 0 | 0 | 0 | 0
ИТОГО по Валдайскому филиалу до 5 мин. с нарастающим итогом | [5 empty] | 0 | 0 | 0.5471 | 0.5471 | 0.5471 | 0.5471 | 0.5471 | 0.5471 | 0.5471 | 0.5471
ИТОГО по Валдайскому филиалу от 5 до 20 мин. с нарастающим итогом | [5 empty] | 0 | 0 | 0 | 0 | 0 | 0 | 0 | 0 | 0 | 0
ИТОГО по Валдайскому филиалу от 20 до 60 мин. с нарастающим итогом | [5 empty] | 0 | 0 | 0 | 0 | 0 | 0 | 0 | 0 | 0 | 0
ВСЕГО по Валдайскому филиалу до 20 мин. (включая объем нагрузки до 5 мин.) с нарастающим итогом | [5 empty] | 0 | 0 | 0.5471 | 0.5471 | 0.5471 | 0.5471 | 0.5471 | 0.5471 | 0.5471 | 0.5471
ВСЕГО по Валдайскому филиалу до 60 мин. (включая объем нагрузки до 5 мин., до 20 мин.) с нарастающим итогом | [5 empty] | 0 | 0 | 0.5471 | 0.5471 | 0.5471 | 0.5471 | 0.5471 | 0.5471 | 0.5471 | 0.5471
ИТОГО по АО "Новгородоблэлектро" до 5 мин. |  |  |  |  | 7.4717 | 3.7527 | 2.8939 | 0.8251 | 0 | 0 | 0 | 0 | 0 | 0 | 0
ИТОГО по АО "Новгородоблэлектро" от 5 до 20 мин. |  |  |  |  | 1.12 | 0 | 0 | 0 | 0 | 1.12 | 0 | 0 | 0 | 0 | 0
ИТОГО по АО "Новгородоблэлектро" от 20 до 60 мин. |  |  |  |  | 9.5591 | 0 | 0 | 0 | 0 | 0 | 8.2091 | 0 | 1.35 | 0 | 0
ВСЕГО по АО "Новгородобэлектро" до 20 мин. (включая объем нагрузки до 5 мин.) |  |  |  |  | 8.5917 | 3.7527 | 2.8939 | 0.8251 | 0 | 1.12 | 0 | 0 | 0 | 0 | 0
ВСЕГО по АО "Новгородобэлектро" до 60 мин. (включая объем нагрузки до 5 мин., до 20 мин.) |  |  |  |  | 18.1508 | 3.7527 | 2.8939 | 0.8251 | 0 | 1.12 | 8.2091 | 0 | 1.35 | 0 | 0
ИТОГО по АО "Новгородоблэлектро" до 5 мин. с нарастающим итогом | [5 empty] | 3.7527 | 6.6466 | 7.4717 | 7.4717 | 7.4717 | 7.4717 | 7.4717 | 7.4717 | 7.4717 | 7.4717
ИТОГО по АО "Новгородоблэлектро" от 5 до 20 мин. с нарастающим итогом | [5 empty] | 0 | 0 | 0 | 0 | 1.12 | 1.12 | 1.12 | 1.12 | 1.12 | 1.12
ИТОГО по АО "Новгородоблэлектро" от 20 до 60 мин. с нарастающим итогом | [5 empty] | 0 | 0 | 0 | 0 | 0 | 8.2091 | 8.2091 | 9.5591 | 9.5591 | 9.5591
ВСЕГО по АО "Новгородобэлектро"до 20 мин. (включая объем нагрузки до 5 мин.) с нарастающим итогом | [5 empty] | 3.7527 | 6.6466 | 7.4717 | 7.4717 | 8.5917 | 8.5917 | 8.5917 | 8.5917 | 8.5917 | 8.5917
ВСЕГО по АО "Новгородобэлектро" до 60 мин. (включая объем нагрузки до 5 мин., до 20 мин.) с нарастающим итогом | [5 empty] | 3.7527 | 6.6466 | 7.4717 | 7.4717 | 8.5917 | 16.8008 | 16.8008 | 18.1508 | 18.1508 | 18.1508
Потребители ООО ТранснефтьЭлектросетьСервис (ООО "Русэнергоресурс")
101 | ООО "Транснефть-Балтика" | НРУ 110 кВ Пестово |  | ОП (ПП) | до 5 мин.
| (НПС Быково) |  |  |  | от 5 до 20 мин. |  |  |  |  | 3.2
| Инженер энергетик Шинтяков Н.А |  |  |  | от 20 до 60 мин | [7 empty] | 1.8
| тел. 8-911-643-33-97, |  | ВЛ-110 кВ Нефтянная-1*
| тел. 8-(816-69)-5-91-22, |  | ВЛ-110 кВ Нефтянная-2*
тел. 8-911-040-40-11 инж. энергетик
Диспетчер-технолог (круглосуточно)
8-(485-2)-44-83-64
Энергодиспетчер
8-(485-2)-49-14-67 (дневное время)
102 | ООО "Транснефть-Балтика" | ПС 110 кВ Песь |  | ОП (ПП) | до 5 мин.
| (НПС Песь) |  |  |  | от 5 до 20 мин. |  |  |  |  | 1.9
| Инженер энергетик Созин В. Л. |  |  |  | от 20 до 60 мин | [8 empty] | 1.74
| тел. 8-911-643-33-70, |  | ф. 3*, 4*
тел. 8-(816-67)-5-32-80
Диспетчер-технолог (круглосуточно)
8-(485-2)-44-83-64
Энергодиспетчер
8-(485-2)-49-14-67 (дневное время)
ИТОГО по ООО ТранснефтьЭлектросетьСервис (ООО "Русэнергоресурс") до 5 мин. |  |  |  |  | 0 | 0 | 0 | 0 | 0 | 0 | 0 | 0 | 0 | 0 | 0
ИТОГО по ООО ТранснефтьЭлектросетьСервис (ООО "Русэнергоресурс") от 5 до 20 мин. |  |  |  |  | 5.1 | 0 | 0 | 0 | 0 | 5.1 | 0 | 0 | 0 | 0 | 0
ИТОГО по ООО ТранснефтьЭлектросетьСервис (ООО "Русэнергоресурс") от 20 до 60 мин. |  |  |  |  | 3.54 | 0 | 0 | 0 | 0 | 0 | 0 | 0 | 1.8 | 1.74 | 0
ВСЕГО по ООО ТранснефтьЭлектросетьСервис (ООО "Русэнергоресурс") до 20 мин. (включая объем нагрузки до 5 мин.) |  |  |  |  | 5.1 | 0 | 0 | 0 | 0 | 5.1 | 0 | 0 | 0 | 0 | 0
ВСЕГО по ООО ТранснефтьЭлектросетьСервис (ООО "Русэнергоресурс") до 60 мин. (включая объем нагрузки до 5 мин., до 20 мин.) |  |  |  |  | 8.64 | 0 | 0 | 0 | 0 | 5.1 | 0 | 0 | 1.8 | 1.74 | 0
ИТОГО по ООО ТранснефтьЭлектросетьСервис (ООО "Русэнергоресурс") до 5 мин. с нарастающим итогом | [5 empty] | 0 | 0 | 0 | 0 | 0 | 0 | 0 | 0 | 0 | 0
ИТОГО по ООО ТранснефтьЭлектросетьСервис (ООО "Русэнергоресурс") от 5 до 20 мин. с нарастающим итогом | [5 empty] | 0 | 0 | 0 | 0 | 5.1 | 5.1 | 5.1 | 5.1 | 5.1 | 5.1
ИТОГО по ООО ТранснефтьЭлектросетьСервис (ООО "Русэнергоресурс") от 20 до 60 мин. с нарастающим итогом | [5 empty] | 0 | 0 | 0 | 0 | 0 | 0 | 0 | 1.8 | 3.54 | 3.54
ВСЕГО по ООО ТранснефтьЭлектросетьСервис (ООО "Русэнергоресурс") до 20 мин. (включая объем нагрузки до 5 мин.) с нарастающим итогом | [5 empty] | 0 | 0 | 0 | 0 | 5.1 | 5.1 | 5.1 | 5.1 | 5.1 | 5.1
ВСЕГО по ООО ТранснефтьЭлектросетьСервис (ООО "Русэнергоресурс") до 60 мин. (включая объем нагрузки до 5 мин., до 20 мин.) с нарастающим итогом | [5 empty] | 0 | 0 | 0 | 0 | 5.1 | 5.1 | 5.1 | 6.9 | 8.64 | 8.64
Потребители Филиала ПАО "ФСК ЕЭС" Новгородского предприятия МЭС
103 | ОАО "Красный Октябрь" | ПС 330 кВ Новгородская |  | ОП (ПП) | до 5 мин.
| директор: 64-29-10 |  |  |  | от 5 до 20 мин. |  |  |  | 0.8
8-963-366-3169
| Начальник команды: 64-21-50 |  |  |  | от 20 до 60 мин.
| 8-911-644-6822 |  | ВЛ 10 кВ л.4 З-д Энергия*
| 8-911-601-0067 |  | ВЛ 10 кВ л.18 З-д Энергия*
Электромонтер: 8-951-720-2180
104 | ООО "Газпром трансгаз | ПС 330 кВ Новгородская |  | ОП (ПП) | до 5 мин.
| Санкт-Петербург" |  |  |  | от 5 до 20 мин. |  |  |  | 0.23
Начальник СЭВС: 944-829,
| 8-921-205-8570 |  |  |  | от 20 до 60 мин.
Инженер СЭВС: 944-839
| 8-921-205-8569 |  | Фидер 10 кВ л. 6 Газпром
| 8-921-205-8540 |  | Трансгаз С-Петербург*
105 | ООО "Транснефть-Балтика" | ПС 330 кВ Юго-Западная |  | ОП (ПП) | до 5 мин. | 2.5
| Гл.энергетик: 8-931-850-90-08 |  |  |  | от 5 до 20 мин.
| Зам. гл. энергетика: 8-931-850-90-50 |  |  |  | от 20 до 60 мин
| энергетик: 8-931-850-90-64 |  | ВЛ 110 кВ Юго-Западная -
| энергодиспетчер: 8-931-850-90-22 |  | НПС-7 № 1*
ВЛ 110 кВ Юго-Западная -
НПС-7 № 2*
106 | АО "Фирма Ригель" | ПС 330 кВ Новгородская |  | ОП (ПП) | до 5 мин.
| энергетик: 8-911-648-97-18 |  |  |  | от 5 до 20 мин. |  |  |  | 0.12
инженер-механик, электромонтер:
| 8-921-200-39-67 |  |  |  | от 20 до 60 мин.
| т.(8162) 64-43-52 |  | ВЛ 10 кВ л.12*
| т.(8162) 64-53-45 |  | ВЛ 10 кВ л.14*
ИТОГО по Филиалу ПАО "ФСК ЕЭС" Новгородского предприятия МЭС до 5 мин. |  |  |  |  | 2.5 | 2.5 | 0 | 0 | 0 | 0 | 0 | 0 | 0 | 0 | 0
ИТОГО по Филиалу ПАО "ФСК ЕЭС" Новгородского предприятия МЭС от 5 до 20 мин. |  |  |  |  | 1.15 | 0 | 0 | 0 | 1.15 | 0 | 0 | 0 | 0 | 0 | 0
ИТОГО по Филиалу ПАО "ФСК ЕЭС" Новгородского предприятия МЭС от 20 до 60 мин. |  |  |  |  | 0 | 0 | 0 | 0 | 0 | 0 | 0 | 0 | 0 | 0 | 0
ВСЕГО по Филиалу ПАО "ФСК ЕЭС" Новгородского предприятия МЭС до 20 мин. (включая объем нагрузки до 5 мин.) |  |  |  |  | 3.65 | 2.5 | 2.5 | 0 | 1.15 | 0 | 0 | 0 | 0 | 0 | 0
ВСЕГО по Филиалу ПАО "ФСК ЕЭС" Новгородского предприятия МЭС до 60 мин. (включая объем нагрузки до 5 мин., до 20 мин.) |  |  |  |  | 3.65 | 2.5 | 0 | 0 | 1.15 | 0 | 0 | 0 | 0 | 0 | 0
ИТОГО по Филиалу ПАО "ФСК ЕЭС" Новгородского предприятия МЭС до 5 мин. с нарастающим итогом | [5 empty] | 2.5 | 2.5 | 2.5 | 2.5 | 2.5 | 2.5 | 2.5 | 2.5 | 2.5 | 2.5
ИТОГО по Филиалу ПАО "ФСК ЕЭС" Новгородского предприятия МЭС от 5 до 20 мин. с нарастающим итогом | [5 empty] | 0 | 0 | 0 | 1.15 | 1.15 | 1.15 | 0 | 0 | 0 | 0
ИТОГО по Филиалу ПАО "ФСК ЕЭС" Новгородского предприятия МЭС от 20 до 60 мин. с нарастающим итогом | [5 empty] | 0 | 0 | 0 | 0 | 0 | 0 | 0 | 0 | 0 | 0
ВСЕГО по Филиалу ПАО "ФСК ЕЭС" Новгородского предприятия МЭС до 20 мин. (включая объем нагрузки до 5 мин.) с нарастающим итогом | [5 empty] | 2.5 | 2.5 | 2.5 | 3.65 | 3.65 | 3.65 | 2.5 | 2.5 | 2.5 | 2.5
ВСЕГО по Филиалу ПАО "ФСК ЕЭС" Новгородского предприятия МЭС до 60 мин. (включая объем нагрузки до 5 мин., до 20 мин.) с нарастающим итогом | [5 empty] | 2.5 | 2.5 | 2.5 | 3.65 | 3.65 | 3.65 | 2.5 | 2.5 | 2.5 | 2.5
ИТОГО по Новгородской области до 5 мин. |  |  |  |  | 31.7537 | 14.2437 | 7.0489 | 10.4611 | 0 | 0 | 0 | 0 | 0 | 0 | 0
ИТОГО по Новгородской области от 5 до 20 мин. |  |  |  |  | 21.878 | 0 | 0 | 0 | 15.478 | 6.4 | 0 | 0 | 0 | 0 | 0
ИТОГО по Новгородской области от 20 до 60 мин. |  |  |  |  | 35.7481 | 0 | 0 | 0 | 0 | 0 | 13.6961 | 5.809 | 12.7 | 1.74 | 1.803
ВСЕГО по Новгородской области до 20 мин. (включая объем нагрузки до 5 мин.) |  |  |  |  | 53.6317 | 14.2437 | 7.0489 | 10.4611 | 15.478 | 6.4 | 0 | 0 | 0 | 0 | 0
ВСЕГО по Новгородской области до 60 мин. (включая объем нагрузки до 5 мин., до 20 мин.) |  |  |  |  | 89.3798 | 14.2437 | 7.0489 | 10.4611 | 15.478 | 6.4 | 13.6961 | 5.809 | 12.7 | 1.74 | 1.803
ВСЕГО по ДУ в Новгородской области до 5 мин. | [5 empty] | 0.01 | 0 | 0 | 0 | 0 | 0 | 0 | 0 | 0 | 0
ИТОГО по Новгородской области до 5 мин. с нарастающим итогом | [5 empty] | 14.2437 | 21.2926 | 31.7537 | 31.7537 | 31.7537 | 31.7537 | 31.7537 | 31.7537 | 31.7537 | 31.7537
ИТОГО по Новгородской области от 5 до 20 мин. с нарастающим итогом | [5 empty] | 0 | 0 | 0 | 15.478 | 21.878 | 21.878 | 21.878 | 21.878 | 21.878 | 21.878
ИТОГО по Новгородской областиот 20 до 60 мин. с нарастающим итогом | [5 empty] | 0 | 0 | 0 | 0 | 0 | 13.6961 | 19.5051 | 32.2051 | 33.9451 | 35.7481
ВСЕГО по Новгородской области до 20 мин. (включая объем нагрузки до 5 мин.) с нарастающим итогом | [5 empty] | 14.2437 | 21.2926 | 31.7537 | 47.2317 | 53.6317 | 53.6317 | 53.6317 | 53.6317 | 53.6317 | 53.6317
ВСЕГО по Новгородской области до 60 мин. (включая объем нагрузки до 5 мин., до 20 мин.) с нарастающим итогом | [5 empty] | 14.2437 | 21.2926 | 31.7537 | 47.2317 | 53.6317 | 67.3278 | 73.1368 | 85.8368 | 87.5768 | 89.3798
ВСЕГО по ДУ в Новгородской области до 5 мин. с нарастающим итогом | [5 empty] | 0.01 | 0.01 | 0.01 | 0.01 | 0.01 | 0.01 | 0.01 | 0.01 | 0.01 | 0.01

## ГВО НО 18-00
ГРАФИК
временного отключения потребления на 2019/2020 гг.
по Новгородскому филиалу ПАО "МРСК Северо-Запада" "Новгородэнерго" на территории Новгородской области
по данным КЗ 17.06.2020 за 18-00 час
№ п/п | Потребитель | Наименование подстанции | Наименование фидера /наименование фидера контроля* | Способ ввода отключения по графику | Время отключения | Очередь ограничения (МВт)
[6 empty] | I | II | III | IV | V | VI | VII | VIII | IX | X
1 | 2 | 3 | 4 | 5 | 6 | 7 | 8 | 9 | 10 | 11 | 12 | 13 | 14 | 15 | 16
Филиал ПАО "МРСК Северо-Запада" "Новгородэнерго"
ПО "Ильменские электрические сети"
1 | АО «НПО «КВАНТ» | ПС 110 кВ Районная | ф. 09 | ОП | до 5 мин. | 0.77
| дог.№ 18/86 ДОУПЭ |  |  |  | от 5 до 20 мин.
| т. 8(8162) 68-20-04 отдел гл. энергетика |  |  |  | от 20 до 60 мин
| м.т. 8-951-720-15-00 нач. отдела гл. энергетика |  | ф. 26*, 62*, 67*
м.т. 8-921-207-62-35 дежурный электрик
2 | ОАО «Спектр» | ПС 110 кВ Районная | ф. 64 | ОП | до 5 мин. | 0.3
| дог.№ 11-00035 |  |  |  | от 5 до 20 мин.
| т. 8(8162)33-51-73 приемная |  |  |  | от 20 до 60 мин
| м.т.8-925-480-10-14 |  | ф. 55*
гл .инженер; отв за эл.хоз-во
т.8(8162)33-51-57 дежурный
3 | ОАО «Заряд» | ПС 110 кВ Районная | ф. 30 | ОП | до 5 мин. | 0.055
| дог.№ 11-00886 |  |  |  | от 5 до 20 мин.
| т. 8(8162)62-77-64 приемная, директор |  |  |  | от 20 до 60 мин
| т. 8(8162)62-73-23 гл.инженер |  | ф. 16*
4 | ООО «Амкор СК Новгород» | ПС 110 кВ Районная | ф. 70 | ОП | до 5 мин. | 0.884
| дог.№ 50 |  |  |  | от 5 до 20 мин.
| т. 8(8162)940-888 приемная |  |  |  | от 20 до 60 мин
| т. 8(8162)94-05-38 инженер по зданию |  | ф. 61*
м.т. 8-921-190-17-63 гл. электрик
м.т. 8-921-196-20-28 дежурный
т. 8(8162)940-890 охрана круглосуточно
5 | ООО «Амкор Флексиблз | ПС 110 кВ Районная | ф. 66 | ОП | до 5 мин. | 0.173
| Новгород» |  |  |  | от 5 до 20 мин.
| дог.№ 11-00011 |  |  |  | от 20 до 60 мин
| т. 8(8162)680-680 приемная, |  | ф. 39*
т. 8(8162)680-670;
м.т.8-963-333-46-59 гл. инженер,
технический менеджер
м.т. 8-963-330-68-50 энергетик
6 | АО «Дека» | ПС 110 кВ Районная | ф. 59 | ОП | до 5 мин. | 0.2
| дог.№ 57 |  |  |  | от 5 до 20 мин.
| т. 8(8162)33-93-50 приемная, |  |  |  | от 20 до 60 мин
| т. 8(8162)33-93-50 доб 370 гл.инженер, |  | ф. 69*
м.т.8-921-199-05-53 гл. инженер
м.т.8-921-200-18-18 гл. энергетик
м.т.8-921-022-37-97 дежурный
7 | ООО "ВН Мясной Двор" | ПС 110 кВ Районная | ф. 27 | ОП | до 5 мин. | 0.25
| дог.№ 0000085 |  |  |  | от 5 до 20 мин.
| т. 8(8162)680-501 приемная, |  |  |  | от 20 до 60 мин
| т. 8(8162)680-511, м.т.8-911-605-28-84 |  | ф. 44*
гл.инженер
т. 8(8162)680-552, м.т.8-963-334-43-58
гл. энергетик
м.т.8-911-600-23-21 дежурный
т. 8(8162)680-568 деж. по подстанции
8 | ООО "Гранит" | ПС 110 кВ Районная |  | ОП (ПП) | до 5 мин.
| дог. №11-01389 |  |  |  | от 5 до 20 мин. |  |  |  | 0.3
| м.т. 8-964-694-72-54 |  |  |  | от 20 до 60 мин
| главный инженер |  | ф. 47* , 48*
9 | ОАО "Новгородский завод | ПС 110 кВ Антоново |  | ОП (ПП) | до 5 мин. | 0.364
| стекловолокна" |  |  |  | от 5 до 20 мин.
| дог№.01-00054 |  |  |  | от 20 до 60 мин | [5 empty] | 0.215
| т. 8(8162)68-05-90 приемная |  | ф. 08*, 17*
м.т.8-921-730-33-13 инженер ОГЭ
т. 8-960-205-05-05 тех. директор
10 | АО "НПП Старт" дог. №0000085 | ПС 110 кВ Базовая |  | ОП (ПП) | до 5 мин.
| т. 8(8162)76-56-58 приемная |  |  |  | от 5 до 20 мин.
| т. 8(8162)765-658 директор |  | ф. 11 |  | от 20 до 60 мин | [5 empty] | 0.366
| т. 8(8162)765-672 зам. гл. энергетика |  | ф. 69*
м.т. 8-921-209-97-09 зам. гл. энергетика
м.т. 8-921-699-77-68 дежурный
11 | ПАО "Контур" дог.№ 253 | ПС 110 кВ Базовая |  | ОП (ПП) | до 5 мин.
| т. 8(8162)68-09-00 приемная |  | ф. 66, 74 |  | от 5 до 20 мин. |  |  |  | 1
| т. 8(8162)680-910, 680-900 доб. 477 |  |  |  | от 20 до 60 мин
| м.т. 8-965-808-04-06 гл.инженер |  | ф. 79*, 73*, 70*
т. 8(8162)680-887, м.т.8-965-808-10-66
гл.энергетик
т. 8(8162)680-900 доб. 134;
м.т.8-965-806-74-05 дежурный
12 | ЗАО «Трубичино» | ПС 330 кВ Новгородская |  | ОП (ПП) | до 5 мин.
| дог.№ 13-00117 |  |  |  | от 5 до 20 мин.
| т. 8(8162)741-133 приёмная |  |  |  | от 20 до 60 мин | [5 empty] | 0
| т. 8(8162)741-139, м.т. 8-911-601-28-21 гл.энерг. дежурный |  | ф. 01*, 07*, 13*, 15*
дежурный
13 | ЗАО «НМЗ" | НТЭЦ 110 кВ (Новгородская ТЭЦ ПАО "ТГК-2") |  | ОП (ПП) | до 5 мин. | 0.1
| дог.№ 01/12/17-ОГЭ |  |  |  | от 5 до 20 мин.
| т. 8(8162)940-750 - приёмная |  |  |  | от 20 до 60 мин | [6 empty] | 0.95
| т. 8(8162)940-750 доб. 250, м.т.8-911-600-74-72 |  | яч. 5*, яч. 46*
зам. главного энерг. по электрохозяйству
т. 8(8162)940-750 доб. 285, м.т.8-911-600-46-70
ответственный за электрохозяйство
м.т.8-911-600-66-35 - дежурный
14 | ПАО «Акрон» дог.№ 0000071 дкп, | НТЭЦ 110 кВ | конторль ввода ГВО по величине потребления подстанций | ОП (ПП) | до 5 мин. | 0.83
| 173012 г. Великий Новгород | (Новгородская ТЭЦ |  |  | от 5 до 20 мин. |  |  |  | 7.431
| т. 8(8162)99-65-55 приемная | ПАО "ТГК-2") |  |  | от 20 до 60 мин | [6 empty] | 5.002
| т. 8(8162)99-62-00 гл. инженер | ПС 110 кВ 100
| т. 8(8162)99-62-05 гл.энергетик | ПС 110 кВ БОС
| т. 8(8162)99-63-77 нач. смены цеха эл.снабж. | ПС 110 кВ 315
| т. 8(8162)99-62-54 диспетчер | ПС 110 кВ Насосная
т. 8(8162)99-61-09 справочная
15 | ООО «Новгородский бекон» | ПС 110 кВ Новоселицы |  | ОП (ПП) | до 5 мин. | 0.1
| дог. № 53110002312 п/ф д.Божонка |  |  |  | от 5 до 20 мин.
| т. 8(8162) 682-631 приёмная |  |  |  | от 20 до 60 мин | [5 empty] | 0.808
| м.т.8-911-600-03-72 главный инженер |  | ф. 02*,03*,04*,05*, 06*,07*,08*,09*
16 | ООО «Новгородский бекон» |  |  | ОП (ПП) | до 5 мин.
| дог эн-я.№ 53110002312 |  |  |  | от 20 до 20 мин.
| т. 8(8162) 682-631 приёмная |  |  |  | от 20 до 60 мин. | [5 empty] | 0.562
| м.т.8-911-600-03-72 главный инженер | ПС 110 кВ Чечулино | ф. 05*, 06*, 07*, 08*
| т. 8(8162) 682-670, 8(8162) 682-660 | ПС 110 кВ Подберезье | ф. 04*,05*,07*,08*
дежурный
17 | ОАО "Подберезский | ПС 110 кВ Подберезье |  | ОП (ПП) | до 5 мин.
| комбинат хлебепродуктов" |  |  |  | от 5 до 20 мин.
| дог. №11-01590 |  | ф. 06, 09 |  | от 20 до 60 мин | [5 empty] | 0.8
т. 8(8162)742-641 приёмная
т. 8(8162) 742-643 гл. инженер
т. 8(8162)742-641, м.т.8-911-645-24-67-
гл. энергетик
т. 8(8162) 742-641 охрана
18 | ООО «ИКЕА Индастри |  |  | ОП (ПП) | до 5 мин. | 2.9
| Новгород" |  |  |  | от 5 до 20 мин. |  |  |  | 5.747
| дог.№ 11-01265 | [9 empty] | 1.9
| т. 8(8162)94-37-51 приёмная | ПС 110 кВ ДСП | ф. 05*, 25* (06*, 07*,
| т. 8(8162) 987-080 гл. энергетик |  | 08*, 27*, 28*)
| м.т.8-921-198-00-61 гл. энерг. | ПС 110 кВ Подберезье | ф. 09*
м.т.8-921-195-00-87 дежурный,
мастер электромастерской
19 | ООО "Агрокомплекс" | ПС 110 кВ Спасская |  | ОП (ПП) | до 5 мин.
| дог. №51-00191 |  |  |  | от 5 до 20 мин.
| м.т. 8-921-964-78-00-ген. Дтректор |  |  |  | от 20 до 60 мин | [5 empty] | 0.85
| м.т. 8-921-196-54-42-электромонтер |  | ф. 01*, 04*
20 | ООО «УРСА Евразия» | ПС 110 кВ Энергомаш | ф. 38 | ОП | до 5 мин. |  |  | 2.671
| дог.№ 53 |  |  |  | от 5 до 20 мин.
| т. 8(81665)46-180 приёмная |  |  |  | от 20 до 60 мин
| т. 8(81665)46-180 главный инженер |  | ф. 16*
т. 8(81665)46-180 м.т.8-921-202-44-60
гл. энергетик
т. 8(81665)46-183 охрана
21 | ООО «ЮПМ-Кюммене | ПС 110 кВ Энергомаш | ф. 04 | ОП | до 5 мин. |  |  | 2.364
| Чудово» |  |  |  | от 5 до 20 мин.
| дог.№ 514 ДОУПЭ |  |  |  | от 20 до 60 мин
| т. 8(81665)44-606 приёмная |  | ф. 54*
т. 8(81665)44-606 главный инженер
т. 8(81665)44-606, м.т.8-921-202-74-10 гл.энерг.
т. 8(81665)44-616 дежурный по подстанции
22 | АО "Энергомаш" | ПС 110 кВ Энергомаш | ф. 13, 17, 21, 33 | ОП | до 5 мин. |  |  | 0.6
| дог. №51-00001 |  |  |  | от 5 до 20 мин.
| т. 8(81665)49-235 приемная |  |  |  | от 20 до 60 мин
| т. 8(81665)49-306 гл. инженер |  | ф. 19*, 35*, 37*, 39*
т. 8(81665)49-342 гл. энергетик
23 | ООО «Хасслахерлес» | ПС 110 кВ Вишерская |  | ОП (ПП) | до 5 мин. |  |  | 0.1
| дог.№ 52-00069 |  |  |  | от 5 до 20 мин.
| т. 8(8162)968-100 приёмная |  |  |  | от 20 до 60 мин | [9 empty] | 1.542
| т. 8(8162)968-100, 8(8162)968-150 директор |  | ф. 09*, 10*
м.т.8-921-202-02-07 директор
м.т.8-921-707-24-24 ст. инженер
24 | Смешанная нагрузка: МУП "Дружба", Администрация Савинского сельского поселения, МАДОУ № 14 "Детский сад комбинированного вида", СПК "Дубровка" (с/х производ.кооператив), ИП Образцова Т. П., ИП Алексеев С. Н., ООО "Подберезье", МАУ "Савинский СДК", ОАО "МОСТОТРЕСТ", Администрация Трубичинского сельского поселения, Потребительское общество "Новгородское", ООО "ЭнергоПромИнвест", ООО "ДИЗАЙН-СТРОЙ", ОАО "Вымпел-Коммуникации", ЗАО "ТАНДЕР", ООО ТК "Новгородская", население | ПС 110 кВ Подберезье | ф. 03 | ОП | до 5 мин | 0.486
от 5 до 20 мин
от 20 до 60 мин
25 | Смешанная нагрузка: ОАО "Газпром Газораспределение Великий Новгород", ГОБУЗ "ЦП", ИП Кириллова М. В., МАУ "Чечулинский РЦФ", Религиозная организация «Новгородская Епархия Русской Православной Церкви", ВКХ МУП "КХНР", ПАО "Ростелеком, ООО ТК "Новгородская", население | ПС 110 кВ Подберезье | ф. 12 | ОП | до 5 мин | 0.245
от 5 до 20 мин
от 20 до 60 мин
26 | Смешанная нагрузка: Государственная компания "Российские автомобильные дороги" (автодор) БРТП №190 | ПС 110 кВ Дорожная | ф. 4 | ДУ | до 5 мин | 0.011
от 5 до 20 мин
от 20 до 60 мин
27 | Смешанная нагрузка: МБУК "Батецкий межпоселенческий центр культуры и досуга", СПК "Красная звезда", ИП Поляков Ю. А., ИП Авдеев С. П., Потребительское общество "Новгородское" (ПО "Новгородское"), население | ПС 110 кВ Батецкая | ф. 02 | ОП | до 5 мин |  |  | 0.01
от 5 до 20 мин
от 20 до 60 мин
28 | Смешанная нагрузка: ФКУ "Упрдор Россия", ОАУСО "Шимское КЦСО" (комплекный центр социального обслуживания), МУ Шимскя ЦДСК (центр диагностики строительных конструкций), КФХ Акашкин А.Н., ООО "Капитан", ИП Ведехин А.С., ИП Поздеев, ОО ПБ Русь-Агропроект, ООО"СП "Шелонь", Администрация Шимского муниципального района, население | ПС 110 кВ Шимск | ф. 13 | ОП | до 5 мин | 0.286
от 5 до 20 мин
от 20 до 60 мин
29 | Смешанная нагрузка: ФКУ "Упрдор Россия", ОАО "Ростелеком", Администрация Шимского муниципального района, ООО "Вода Виноградова", Медведское сельское поселение, население | ПС 110 кВ Шимск | ф. 14 | ОП | до 5 мин | 0.254
от 5 до 20 мин
от 20 до 60 мин
30 | Смешанная нагрузка: ООО "ВСН", ОАОУ НПО "Агролицей №25", ИП Товмасян М. Л., население | ПС 110 кВ Шимск | ф. 16 | ОП | до 5 мин | 0.206
от 5 до 20 мин
от 20 до 60 мин
ИТОГО по ПО "ИЭС" до 5 мин. |  |  |  |  | 14.159 | 8.414 | 0 | 5.745 | 0 | 0 | 0 | 0 | 0 | 0 | 0
ИТОГО по ПО "ИЭС" от 5 до 20 мин. |  |  |  |  | 14.478 | 0 | 0 | 0 | 14.478 | 0 | 0 | 0 | 0 | 0 | 0
ИТОГО по ПО "ИЭС" от 20 до 60 мин. |  |  |  |  | 12.995 | 0 | 0 | 0 | 0 | 0 | 5.501 | 5.952 | 0 | 0 | 1.542
ВСЕГО по ПО "ИЭС" до 20 мин. (включая объем нагрузки до 5 мин.) |  |  |  |  | 28.637 | 8.414 | 0 | 5.745 | 14.478 | 0 | 0 | 0 | 0 | 0 | 0
ВСЕГО по ПО "ИЭС" до 60 мин. (включая объем нагрузки до 5 мин., до 20 мин.) |  |  |  |  | 41.632 | 8.414 | 0 | 5.745 | 14.478 | 0 | 5.501 | 5.952 | 0 | 0 | 1.542
ИТОГО по ПО "ИЭС" до 5 мин. с нарастающим итогом | [5 empty] | 8.414 | 8.414 | 14.159 | 14.159 | 14.159 | 14.159 | 14.159 | 14.159 | 14.159 | 14.159
ИТОГО по ПО "ИЭС" от 5 до 20 мин. с нарастающим итогом | [5 empty] | 0 | 0 | 0 | 14.478 | 14.478 | 14.478 | 14.478 | 14.478 | 14.478 | 14.478
ИТОГО по ПО "ИЭС" от 20 до 60 мин. с нарастающим итогом | [5 empty] | 0 | 0 | 0 | 0 | 0 | 5.501 | 11.453 | 11.453 | 11.453 | 12.995
ВСЕГО по ПО "ИЭС" до 20 мин. (включая объем нагрузки до 5 мин.) с нарастающим итогом | [5 empty] | 8.414 | 8.414 | 14.159 | 28.637 | 28.637 | 28.637 | 28.637 | 28.637 | 28.637 | 28.637
ВСЕГО по ПО "ИЭС" до 60 мин. (включая объем нагрузки до 5 мин., до 20 мин.) с нарастающим итогом | [5 empty] | 8.414 | 8.414 | 14.159 | 28.637 | 28.637 | 34.138 | 40.09 | 40.09 | 40.09 | 41.632
ПО "Боровичские электрические сети"
31 | ООО "Элегия" | ПС 110 кВ Сельская |  | ОП (ПП) | до 5 мин.
| дог. №21-00003 |  |  |  | от 5 до 20 мин.
| тел. 8-(816-64) 21-010-приёмная |  |  |  | от 20 до 60 мин | [7 empty] | 0.9
| 8-921-101-01-25-энергетик |  | ф. 2*, 8*
32 | АО "Боровичский завод "Полимермаш" | ПС 110 кВ Сельская |  | ОП (ПП) | до 5 мин.
| дог.21-00001 |  |  |  | от 5 до 20 мин.
| т.8-(816-64) 46-588 - секретарь |  |  |  | от 20 до 60 мин | [7 empty] | 0.45
| т.8-(816-64) 90-246 - энергетик |  | ф. 9*, 10*
33 | ОАО БКО | ПС 110 кВ Огнеупоры ПС 110 кВ Рудничная |  | ОП (ПП) | до 5 мин.
| дог.№ 21-00002 |  |  |  | от 5 до 20 мин.
| т.8-(816-64)-9-25-90, 9-25-91-щит управления |  |  |  | от 20 до 60 мин | [7 empty] | 3
| т.8-(816-64)-2-63-12 диспетчер. |  | Ввод Т-1 110 кВ*
Ввод Т-2 110 кВ*
34 | ООО "Завод Эльбор" | ПС 110 кВ Прогресс |  | ОП (ПП) | до 5 мин.
| дог.№ 21-00363 |  |  |  | от 5 до 20 мин. |  |  |  |  | 0.16
| т.8-(816-64)-91-611 - ответственный за эл.хоз. |  |  |  | от 20 до 60 мин
| технич.рук., дежурный |  | ф. 24*, 25*
т.8-(816-64)-91-403 исполнительный директор
т.8-(816-64)-91-521 - охрана
35 | ЗАО "Неболочское карьероуправление" | ПС 110 кВ Неболчи |  | ОП (ПП) | до 5 мин.
| дог. № 9-92100-401Т |  |  |  | от 5 до 20 мин.
| 8-(816-2)-968-260, 8-911-618-38-80 гл.энерг. |  |  |  | от 20 до 60 мин | [7 empty] | 0.2
| 8-(816-2)-968-260, 8-911-612-20-20 ген.дир. |  | ф. 6*, 12*
8-921-200-37-73 гл. инженер
36 | ООО "Сетново" | ПС 110 кВ Неболчи |  | ОП (ПП) | до 5 мин.
| дог.№ 22-00149 |  |  |  | от 5 до 20 мин.
| (81668) 65101; 65-102; 61001; |  |  |  | от 20 до 60 мин | [7 empty] | 1.5
| моб. 8-812-930-39-76 ген.дир. |  | ф. 10*, 11*
т. 8-921-101-01-25 - энергетик
37 | ЗАО "Пестовский опытно-механический | ПС 110 кВ Пестово |  | ОП (ПП) | до 5 мин.
| завод" дог.№ 25-00017 |  |  |  | от 5 до 20 мин.
| м.т. 8-911-645-65-45 - директор |  |  |  | от 20 до 60 мин | [7 empty] | 0.55
| т. 8-921-707-93-25 - гл.энергетик |  | ф. 10*
т.8-(816-69)-5-66-12-гл.энергетик
38 | ООО "Пестовский лесопромышленный комплекс" | ПС 110 кВ Пестово |  | ОП (ПП) | до 5 мин.
| дог.№ 45 |  |  |  | от 5 до 20 мин.
| т.8-(816-69)-55-563 приёмная |  |  |  | от 20 до 60 мин | [7 empty] | 2
| т.8-(816-69)-555-62, |  | ф. 11*, 12*
главный .энерг.
39 | АО "Окуловская бумажная фабрика" |  |  | ОП (ПП) | до 5 мин.
| дог.№ 9-92100-401Т | ПС 110 кВ Парахино |  |  | от 5 до 20 мин.
| т.8-911-603-24-50 - энергетик, нач. энергоцеха | ГРУ-6,3 кВ |  |  | от 20 до 60 мин. | [7 empty] | 2.5
| т.8-(816-57)-23-012 (приемная) |  | ф. 5*, 13*
| т.8-(812)-336-27-01 (приемная) |  | ф. 28*, 35*, 39*, 40*
40 | ООО "Завод Агрокабель" |  |  | ОП (ПП) | до 5 мин.
| дог. №53-00024 | ПС 330 кВ Окуловская |  |  | от 5 до 20 мин.
| 8 (816-57) 2-33-85, 2-37-31 - директор | ПС 10 кВ Окуловка 1 |  |  | от 20 до 60 мин. | [7 empty] | 0.9
| 8 (816-57) 2-36-33 - тех. руководитель 8 (816-57) 2-38-81 - отв. за эл. Хозяйство | ПС 110 кВ Окуловка-тяговая | ф. 21*, 35*, 7*
41 | Смешанная нагрузка: ЗАО "УМ 282"; ООО "Экономдизайн"; Хрусталёв ВВ; СПК "Прогресс"; ИП Сканцев ДН; уличное освещение; СКЗ и ГРП (газораспределит.пункт); ООО "Звезда 2"; ООО "Мста М"; детский сад; ООО "Родина"; ИП Фомин КА; ООО "Мельница Боровичи"; Шевяков АГ; ООО "Автолига сервис"; ТК "Новгородская"; население. | ПС 110 кВ Прогресс | ф. 1 | ОП | до 5 мин. |  | 0.55
от 5 до 20 мин.
от 20 до 60 мин.
42 | Смешанная нагрузка: ООО "Зета-Контакт"; ООО "Тухун"; уличное освещение; Почта; СКЗ; Библиотека; детский сад; ООО "Родина"; Карьер; ТК "Новгородская"; пилорамы; население. | ПС 110 кВ Прогресс | ф. 2 | ОП | до 5 мин. |  | 0.38
от 5 до 20 мин.
от 20 до 60 мин.
43 | Смешанная нагрузка: ООО "Родина"; СТ "Мелиоратор"; ООО "Молочный дворик"; ИП Орловская; население. | ПС 110 кВ Прогресс | ф. 3 | ОП | до 5 мин. |  | 0.07
от 5 до 20 мин.
от 20 до 60 мин.
44 | Смешанная нагрузка: уличное освещение; Церковь; Клуб; ИП Константинова; ООО "Триф"; павильон ОАО "Деметра"; ИП Ищенко; ИП Яковлев; ООО "Родина"; ИП Цыганкова; ИП Орловская; ООО "Компания СЭВ; ООО "Борохотник"; ООО МЕТСЕ; Булина ИВ; ИП Мухин; ООО "Нордэнерго"; Васильева АВ; ТК Новгородская; население. | ПС 110 кВ Прогресс | ф. 4 | ОП | до 5 мин. |  | 0.16
от 5 до 20 мин.
от 20 до 60 мин.
45 | Смешанная нагрузка: ЗАО "УМ 282"; ООО "Боровичский Мясокомбинат"; ООО "Инвестрой"; Гурьянов АА; Жуков АВ; Утленко ДВ; Белокуров СА; Котельникова ЕН; Иванова ГА; Федотов МС; Трошков СА; ИП Сканцев ДН; уличное освещение; Сельская администрация; Умов СА; ИП Иванова; ИП Тонян; ИП Сабиров; аптека; детский сад; Краснов ЮВ; ИП Плотникова; Клуб; ООО "Костюхинский"; Кобзев АМ; ИП Саркисян; ИП Бойцов; ИП Смирнов; Балагуров ДГ; Тиховская ВГ; ТК "Новгородская"; ООО "Гидроспецстрой"; ООО Т2 Мобайл; население: | ПС 110 кВ Прогресс | ф. 5 | ОП | до 5 мин. |  | 0.32
от 5 до 20 мин.
от 20 до 60 мин.
46 | Смешанная нагрузка: ИП Соловьёв СА; ИП Кудряшов АА; ИП Силин АС; ИП Махова ЕА; ИП Румянцев АВ; ООО "СК Монополис"; ИП Шаров ЕА; ИП Яковлев СИ; ИП Бойцов СВ; ИП Кронштадтова ЕМ; ИП Петрова ИМ; ИП Кодесников ВС; ИП Веселов АИ; ООО "Универсал-строй"; ИП Чугунова СВ; ИП Веселов ИМ; уличное освещение; ИП Кузин РП; ООО "Строй-гид; население. | ПС 110 кВ Пестово | ф. 6 | ОП | до 5 мин. |  | 0.2
от 5 до 20 мин.
от 20 до 60 мин.
47 | Смешанная нагрузка: Уличное освещение; ИП Катешев ЕН; ИП Радыгин СВ; ИП Лебедева ВВ; МОБУ ДОД "ДЮСШ"; ИП Орлов ВВ; население. | ПС 110 кВ Пестово | ф. 9 | ОП | до 5 мин. |  | 0.05
от 5 до 20 мин.
от 20 до 60 мин.
48 | Смешанная нагрузка: Уличное освещение; КХ Джамалова МГ; Михалева АС; ИП Андреева ЛА; ООО "Трансстроймеханизация"; ИП Мишиева ИИ; население. | ПС 330 кВ Окуловская | ф. 14 | ОП | до 5 мин. |  | 0.4
от 5 до 20 мин.
от 20 до 60 мин.
49 | Смешанная нагрузка: Дом культуры; уличное освещение; Приход А.Невского; ООО "Первая Национальная группа"; ФГБУ НП "Валдайский"; ФГБУ "Национальный парк"; ООО "Русские башни"; МАОУ "Школа Боровно"; ООО "Интерэнергосоюз"; население. | ПС 330 кВ Окуловская | ф. 29 | ОП | до 5 мин. |  | 0.5
от 5 до 20 мин.
от 20 до 60 мин.
50 | Смешанная нагрузка: Уличное освещение; ОАУСО"Окуловский КЦСО" (культурный центр); ООО "Завод Агрокабель"; часовня; ИП Алиев ЧАО; ИП Алексеенко ММ; ИП Малюхин СВ; ИП Вершинина АН; ИП Читанова НО; ИП Ивченко ПА; ООО "Колхида"; ООО ТК "Новгородская"; население. | ПС 330 кВ Окуловская | ф. 35 | ОП | до 5 мин. |  | 0.7
от 5 до 20 мин.
от 20 до 60 мин.
51 | Смешанная нагрузка: ИП Усманов РХ; МДОУ детский сад №17; ЧП Федоров СГ; уличное освещение; ЧП Иванова ОВ; ИП Иванова СП; ИП Максимов СБ; АО "Газпром"; ООО "НовЛенСтрой"; ООО "Фьорд"; ООО "Радуга"; ООО ТК Новгородская; население. | ПС 110 кВ Любытино | ф. 3 | ОП | до 5 мин. |  | 0.13
от 5 до 20 мин.
от 20 до 60 мин.
52 | Смешанная нагрузка: ИП глава КФХ Серков НВ; ИП Егоров СП; КХ Кузьмина; Почта; библиотека; уличное освещение; ООО "БЛПК"; ИП Попов АА; Петрова ЛА; Тишелович ВП; ООО "РОЯЛ"; кркстьянско фермерское хозяйство КФК ПегливанянАБ; население. | ПС 110 кВ Любытино | ф. 5 | ОП | до 5 мин. |  | 0.05
от 5 до 20 мин.
от 20 до 60 мин.
53 | Смешанная нагрузка: ЗАО "Агро"; Дом культуры; библиотеки; МДОУ Детский сад №17; уличное освещение; ООО Агрофирма "Государь"; АО "ОКТАГОН"; Ершова МН; ООО "АВВА Групп"; Муртазаев АГ; Гончаренко ЕЛ; Литвинов ОЮ; ООО ТК Новгородская; население. | ПС 110 кВ Любытино | ф. 6 | ОП | до 5 мин. |  | 0.1
от 5 до 20 мин.
от 20 до 60 мин.
54 | Смешанная нагрузка: ЧП Макарова ЛС; уличное освещение; АО "Газпром"; Савенков ВВ; ПАО Вымпелком; Новгородский РТПЦ (радио-телевизионный передающий центр; население. | ПС 110 кВ Любытино | ф. 8 | ОП | до 5 мин. |  | 0.06
от 5 до 20 мин.
от 20 до 60 мин.
55 | Смешанная нагрузка: ООО "Любытино-слалом"; уличное освещение; База отдыха "Мать и дитя"; Церковь; ООО "Новгородский доркомсервис"; население. | ПС 110 кВ Любытино | ф. 7 | ОП | до 5 мин. |  | 0.11
от 5 до 20 мин.
от 20 до 60 мин.
56 | Смешанная нагрузка: ООО "Новгороднефтепродукт"; уличное освещение; ИП Костандян КС; АО "Газпром"; ИП Егорова ЕА; ИП Туманов АВ; ООО "Экосити"; Плотников ТА; Семенов ВБ; население. | ПС 110 кВ Любытино | ф. 12 | ОП | до 5 мин. |  | 0.08
от 5 до 20 мин.
от 20 до 60 мин.
57 | Смешанная нагрузка: ООО "Мошенское ДЭП" (дорожно эксплуатационное предприятие); уличное освещение; ООО "Грин-ВУД"; ООО "Галс"; КХ Кондратьева АД; Мошенское РайПО; ООО "Стимул"; МОУ "СОШ с. Мошенское"; МУ Автобаза; библиотека; клуб; ИП Авакян РГ; ИП Хадаев СБ; ООО Содружество; ИП Голубева АА; Антонов АН; ООО "Рубеж"; ООО ТК Новгородская; население. | ПС 110 кВ Мошенское | ф. 2 | ОП | до 5 мин. |  | 0.2
от 5 до 20 мин.
от 20 до 60 мин.
58 | Смешанная нагрузка: Хвойнинское РайПО; ООО "Норд"; МБУК ЦКДО "Гармония"; МОУ "СОШ д. Остахново"; уличное освещение; Королев ДЕ; Жегалин СК; Лесничество; Рыльская СС; СХК "Родина"; Пинаев АВ; ПАО Ростелеком; ООО ТК Новгородская; население. | ПС 110 кВ Хвойная | ф. 7 | ОП | до 5 мин. |  | 0.09
от 5 до 20 мин.
от 20 до 60 мин.
59 | Смешанная нагрузка: КХ Кондратьев; Хвойнинское РайПО; Почта; уличное освещение; МОУ "СОШИ д. Мякишево"; ООО "Ермак"; НАО "ТЭК"; население. | ПС 110 кВ Хвойная | ф. 5 | ОП | до 5 мин. |  | 0.1
от 5 до 20 мин.
от 20 до 60 мин.
ИТОГО по ПО "БЭС" до 5 мин. |  |  |  |  | 4.25 | 0 | 4.25 | 0 | 0 | 0 | 0 | 0 | 0 | 0 | 0
ИТОГО по ПО "БЭС" от 5 до 20 мин. |  |  |  |  | 0.16 | 0 | 0 | 0 | 0 | 0.16 | 0 | 0 | 0 | 0 | 0
ИТОГО по ПО "БЭС" от 20 до 60 мин. |  |  |  |  | 12 | 0 | 0 | 0 | 0 | 0 | 0 | 0 | 12 | 0 | 0
ВСЕГО по ПО "БЭС" до 20 мин. (включая объем нагрузки до 5 мин.) |  |  |  |  | 4.41 | 0 | 4.25 | 0 | 0 | 0.16 | 0 | 0 | 0 | 0 | 0
ВСЕГО по ПО "БЭС" до 60 мин. (включая объем нагрузки до 5 мин., до 20 мин.) |  |  |  |  | 16.41 | 0 | 4.25 | 0 | 0 | 0.16 | 0 | 0 | 12 | 0 | 0
ИТОГО по ПО "БЭС" до 5 мин. с нарастающим итогом | [5 empty] | 0 | 4.25 | 4.25 | 4.25 | 4.25 | 4.25 | 4.25 | 4.25 | 4.25 | 4.25
ИТОГО по ПО "БЭС" от 5 до 20 мин. с нарастающим итогом | [5 empty] | 0 | 0 | 0 | 0 | 0.16 | 0.16 | 0.16 | 0.16 | 0.16 | 0.16
ИТОГО по ПО "БЭС" от 20 до 60 мин. с нарастающим итогом | [5 empty] | 0 | 0 | 0 | 0 | 0 | 0 | 0 | 12 | 12 | 12
ВСЕГО по ПО "БЭС" до 20 мин. (включая объем нагрузки до 5 мин.) с нарастающим итогом | [5 empty] | 0 | 4.25 | 4.25 | 4.25 | 4.41 | 4.41 | 4.41 | 4.41 | 4.41 | 4.41
ВСЕГО по ПО "БЭС" до 60 мин. (включая объем нагрузки до 5 мин., до 20 мин.) с нарастающим итогом | [5 empty] | 0 | 4.25 | 4.25 | 4.25 | 4.41 | 4.41 | 4.41 | 16.41 | 16.41 | 16.41
ПО "Валдайские электрические сети"
60 | Смешанная нагрузка: ЗАО "Терминал Валдай", | ПС 110 кВ Валдай | ф. 5, 17 | ОП | до 5 мин. |  |  | 0.534
| ООО "Инжстрой Валдай", б.о. Голубой факел, |  |  |  | от 5 до 20 мин.
| население |  |  |  | от 20 до 60 мин
61 | Смешанная нагрузка: ООО "Спецстрой", | ПС 110 кВ Демянск | ф. 1, 2, 3, 8, 9 | ОП | до 5 мин. |  |  | 0.497
| СПК "Искра", |  |  |  | от 5 до 20 мин.
| пилорамы, население |  |  |  | от 20 до 60 мин
62 | Смешанная нагрузка: ООО "Тимбер Тек", | ПС 110 кВ Крестцы | ф. 2, 10, 12 | ОП | до 5 мин. |  |  | 0.497
| ООО "Биопродмаш", ООО "Фореко" |  |  |  | от 5 до 20 мин.
| гаражи, склады, население |  |  |  | от 20 до 60 мин
63 | Смешанная нагрузка: пилорамы, население, | ПС 110 кВ Марёво | ф. 2, 4, 5, 7 | ОП | до 5 мин. |  |  | 0.061
| магазины |  |  |  | от 5 до 20 мин.
от 20 до 60 мин
64 | Смешанная нагрузка: ОАО "Валдайский механический завод", АБЗ, АЗС, население | ПС 110 кВ Валдай | ф. 1, 3 | ОП | до 5 мин. |  |  | 0.497
| механический завод",асфальтобетонный завод |  |  |  | от 5 до 20 мин.
| (АБЗ), автозаправочная станция (АЗС), население |  |  |  | от 20 до 60 мин
65 | Смешанная нагрузка: ООО "Мара", население | ПС 110 кВ Демянск | ф. 11 | ОП | до 5 мин. |  |  | 0.094
от 5 до 20 мин.
от 20 до 60 мин
66 | Смешанная нагрузка: ООО "Русбиоком", население | ПС 110 кВ Марёво | ф. 1, 8, 9 | ОП | до 5 мин. |  |  | 0.195
от 5 до 20 мин.
от 20 до 60 мин
67 | Смешанная нагрузка: пилорама, | ПС 110 кВ Крестцы | ф. 8 | ОП | до 5 мин. |  |  | 0.427
| население, асфальтобетонный завод (АБЗ), |  |  |  | от 5 до 20 мин.
| автозаправочная станция (АЗС) |  |  |  | от 20 до 60 мин
ИТОГО по ПО "ВЭС" до 5 мин. |  |  |  |  | 2.802 | 0 | 0 | 2.802 | 0 | 0 | 0 | 0 | 0 | 0 | 0
ИТОГО по ПО "ВЭС" от 5 до 20 мин. |  |  |  |  | 0 | 0 | 0 | 0 | 0 | 0 | 0 | 0 | 0 | 0 | 0
ИТОГО по ПО "ВЭС" от 20 до 60 мин. |  |  |  |  | 0 | 0 | 0 | 0 | 0 | 0 | 0 | 0 | 0 | 0 | 0
ВСЕГО по ПО "ВЭС" до 20 мин. (включая объем нагрузки до 5 мин.) |  |  |  |  | 2.802 | 0 | 0 | 2.802 | 0 | 0 | 0 | 0 | 0 | 0 | 0
ВСЕГО по ПО "ВЭС" до 60 мин. (включая объем нагрузки до 5 мин., до 20 мин.) |  |  |  |  | 2.802 | 0 | 0 | 2.802 | 0 | 0 | 0 | 0 | 0 | 0 | 0
ИТОГО по ПО "ВЭС" до 5 мин. с нарастающим итогом | [5 empty] | 0 | 0 | 2.802 | 2.802 | 2.802 | 2.802 | 2.802 | 2.802 | 2.802 | 2.802
ИТОГО по ПО "ВЭС" от 5 до 20 мин. с нарастающим итогом | [5 empty] | 0 | 0 | 0 | 0 | 0 | 0 | 0 | 0 | 0 | 0
ИТОГО по ПО "ВЭС" от 20 до 60 мин. с нарастающим итогом | [5 empty] | 0 | 0 | 0 | 0 | 0 | 0 | 0 | 0 | 0 | 0
ВСЕГО по ПО "ВЭС" до 20 мин. (включая объем нагрузки до 5 мин.) с нарастающим итогом | [5 empty] | 0 | 0 | 2.802 | 2.802 | 2.802 | 2.802 | 2.802 | 2.802 | 2.802 | 2.802
ВСЕГО по ПО "ВЭС" до 60 мин. (включая объем нагрузки до 5 мин., до 20 мин.) с нарастающим итогом | [5 empty] | 0 | 0 | 2.802 | 2.802 | 2.802 | 2.802 | 2.802 | 2.802 | 2.802 | 2.802
ПО "Старорусские электрические сети"
68 | ОАО "ПФК" | ПС 110 кВ Парфино |  | ОП (ПП) | до 5 мин.
| т. 8-964-310-70-79 - гл. энергетик |  | ф. 7/6 |  | от 5 до 20 мин. |  |  |  | 1.16
| т. 8-(816-50)-68-560, 8-921-697-19-58 - |  |  |  | от 20 до 60 мин
| главный инженер |  | ф.3/6 ⃰
т.8-(816-50)68-548 электрик
69 | НОАУ "Старорусский | ПС 110 кВ Медниково |  | ОП (ПП) | до 5 мин.
| лесхоз" |  |  |  | от 5 до 20 мин.
| тел.8-(816-52)-58-537 - приемная |  | ф. 9 |  | от 20 до 60 мин | [5 empty] | 0.3
т. 8-921-027-62-02-директор
70 | ООО" Полавский завод пластмасс" | ПС 110 кВ Пола |  | ОП (ПП) | до 5 мин.
| т. 8-911-209-61-13 - руководитель (С-Пб) |  |  |  | от 5 до 20 мин.
| т. 8-911-641-17-08 - начальник производства |  | ф.3 |  | от 20 до 60 мин | [9 empty] | 0.4
т.8-(812)-718-46-88 - директор (С-Пб)
т.8-(816-50)-67-253 - Полавский участок
71 | Смешанная нагрузка (частный сектор, предприятия индивид предпринимателей, администрация сельского поселения,ДК (дом культуры), магазины, школа) | ПС 110 кВ Русса | ф.6 | ОП | до 5 мин. | 0.379
от 5 до 20 мин.
от 20 до 60 мин
72 | Смешанная нагрузка (частный сектор, с/х предприятия, магазины, школа) | ПС 110 кВ Русса | ф.5 | ОП | до 5 мин. | 0.163
от 5 до 20 мин.
от 20 до 60 мин
73 | Смешанная нагрузка (частный сектор, магазины, администрация сельского поселения, ДК, с\х предприятия, школа) | ПС 110 кВ Русса | ф.10 | ОП | до 5 мин. | 0.284
от 5 до 20 мин.
от 20 до 60 мин
ИТОГО по ПО "СЭС" до 5 мин. |  |  |  |  | 0.826 | 0.826 | 0 | 0 | 0 | 0 | 0 | 0 | 0 | 0 | 0
ИТОГО по ПО "СЭС" от 5 до 20 мин. |  |  |  |  | 1.16 | 0 | 0 | 0 | 1.16 | 0 | 0 | 0 | 0 | 0 | 0
ИТОГО по ПО "СЭС" от 20 до 60 мин. |  |  |  |  | 0.7 | 0 | 0 | 0 | 0 | 0 | 0.3 | 0 | 0 | 0 | 0.4
ВСЕГО по ПО "СЭС" до 20 мин. (включая объем нагрузки до 5 мин.) |  |  |  |  | 1.986 | 0.826 | 0 | 0 | 1.16 | 0 | 0 | 0 | 0 | 0 | 0
ВСЕГО по ПО "СЭС" до 60 мин. (включая объем нагрузки до 5 мин., до 20 мин.) |  |  |  |  | 2.686 | 0.826 | 0 | 0 | 1.16 | 0 | 0.3 | 0 | 0 | 0 | 0.4
ИТОГО по ПО "СЭС" до 5 мин. с нарастающим итогом | [5 empty] | 0.826 | 0.826 | 0.826 | 0.826 | 0.826 | 0.826 | 0.826 | 0.826 | 0.826 | 0.826
ИТОГО по ПО "СЭС" от 5 до 20 мин. с нарастающим итогом | [5 empty] | 0 | 0 | 0 | 1.16 | 1.16 | 1.16 | 1.16 | 1.16 | 1.16 | 1.16
ИТОГО по ПО "СЭС" от 20 до 60 мин. с нарастающим итогом | [5 empty] | 0 | 0 | 0 | 0 | 0 | 0.3 | 0.3 | 0.3 | 0.3 | 0.7
ВСЕГО по ПО "СЭС" до 20 мин. (включая объем нагрузки до 5 мин.) с нарастающим итогом | [5 empty] | 0.826 | 0.826 | 0.826 | 1.986 | 1.986 | 1.986 | 1.986 | 1.986 | 1.986 | 1.986
ВСЕГО по ПО "СЭС" до 60 мин. (включая объем нагрузки до 5 мин., до 20 мин.) с нарастающим итогом | [5 empty] | 0.826 | 0.826 | 0.826 | 1.986 | 1.986 | 2.286 | 2.286 | 2.286 | 2.286 | 2.686
ИТОГО по филиалу ПАО "МРСК Северо-Запада" "Новгородэнерго" до 5 мин. |  |  |  |  | 22.037 | 9.24 | 4.25 | 8.547 | 0 | 0 | 0 | 0 | 0 | 0 | 0
ИТОГО по филиалу ПАО "МРСК Северо-Запада" "Новгородэнерго" от 5 до 20 мин. |  |  |  |  | 15.798 | 0 | 0 | 0 | 15.638 | 0.16 | 0 | 0 | 0 | 0 | 0
ИТОГО по филиалу ПАО "МРСК Северо-Запада" "Новгородэнерго" от 20 до 60 мин. |  |  |  |  | 25.695 | 0 | 0 | 0 | 0 | 0 | 5.801 | 5.952 | 12 | 0 | 1.942
ВСЕГО по филиалу ПАО "МРСК Северо-Запада" "Новгородэнерго" до 20 мин. (включая объем нагрузки до 5 мин.) |  |  |  |  | 37.835 | 9.24 | 4.25 | 8.547 | 15.638 | 0.16 | 0 | 0 | 0 | 0 | 0
ВСЕГО по филиалу ПАО "МРСК Северо-Запада" "Новгородэнерго" до 60 мин. (включая объем нагрузки до 5 мин., до 20 мин.) |  |  |  |  | 63.53 | 9.24 | 4.25 | 8.547 | 15.638 | 0.16 | 5.801 | 5.952 | 12 | 0 | 1.942
ИТОГО по филиалу ПАО "МРСК Северо-Запада" "Новгородэнерго" до 5 мин. с нарастающим итогом | [5 empty] | 9.24 | 13.49 | 22.037 | 22.037 | 22.037 | 22.037 | 22.037 | 22.037 | 22.037 | 22.037
ИТОГО по филиалу ПАО "МРСК Северо-Запада" "Новгородэнерго" от 5 до 20 мин. с нарастающим итогом | [5 empty] | 0 | 0 | 0 | 15.638 | 15.798 | 15.798 | 15.798 | 15.798 | 15.798 | 15.798
ИТОГО по филиалу ПАО "МРСК Северо-Запада" "Новгородэнерго" от 20 до 60 мин. с нарастающим итогом | [5 empty] | 0 | 0 | 0 | 0 | 0 | 5.801 | 11.753 | 23.753 | 23.753 | 25.695
ВСЕГО по филиалу ПАО "МРСК Северо-Запада" "Новгородэнерго" до 20 мин. (включая объем нагрузки до 5 мин.) с нарастающим итогом | [5 empty] | 9.24 | 13.49 | 22.037 | 37.675 | 37.835 | 37.835 | 37.835 | 37.835 | 37.835 | 37.835
ВСЕГО по филиалу ПАО "МРСК Северо-Запада" "Новгородэнерго" до 60 мин. (включая объем нагрузки до 5 мин., до 20 мин.) с нарастающим итогом | [5 empty] | 9.24 | 13.49 | 22.037 | 37.675 | 37.835 | 43.636 | 49.588 | 61.588 | 61.588 | 63.53
Потребители АО "Новгородоблэлектро"
Новгородское отделение, тел. диспетчера 77-22-22
74 | Промышленная зона | ПС 110 кВ Районная |  | ОП (ПП) | до 5 мин.
| (ЗАО "Проектстрой") |  |  |  | от 5 до 20 мин.
| Приемная: 22-76-48 |  | ф. 18 |  | от 20 до 60 мин | [5 empty] | 0.1869
тел.22-18-77 нач. отдела электроцеха,
тел. 62-73-28 гл. инженер
75 | Промышленная зона | ПС 110 кВ Районная | ф.41 | ОП | до 5 мин. | 0.2448
| (ООО "Новгородснаб" тел.:62-82-46, 62-86-04 |  |  |  | от 5 до 20 мин.
| ООО "Лес" тел.:8-911-027-03-04 и др. |  |  |  | от 20 до 60 мин
тел. 77-22-22 деж. Диспетчер НОКЭ
76 | Промышленная зона | ПС 110 кВ Районная | ф.33 | ОП | до 5 мин. | 0.13104
| (ЗАО "Стройснаб" тел.:73-26-14, |  |  |  | от 5 до 20 мин.
| 8-911-633-12-15 |  |  |  | от 20 до 60 мин
ООО "Фобус" тел.: 640-052, 640-202
ООО "Строительное предприятие 640"
тел.: 642-404, 641-627
77 | Промышленная зона | ПС 110 кВ Районная | ф.48 | ОП | до 5 мин. | 0
| (ООО "Галичи" тел.:62-24-82, 62-24-81, |  |  |  | от 5 до 20 мин.
| 62-66-70 |  |  |  | от 20 до 60 мин
ОАО "Российские железные дороги"
грузовой двор.
тел.:8-921-406-60-21 и др.
78 | ЗАО "ПК "Волховец", дог.№ 00005 и др. | ПС 110 кВ Районная | ф.34, 20 | ОП | до 5 мин. | 0.801
| 94-46-00 приемная, |  |  |  | от 5 до 20 мин.
| 94-47-08, 8-911-600-39-88 гл.энергетик, |  |  |  | от 20 до 60 мин
94-46-94, 8-911-041-96-33 зам. гл. энергетика
94-46-88, 94-47-29 деж.электрик
79 | Жилая зона | ПС 110 кВ Районная | ф. 37 | ОП | до 5 мин. | 1.1513
| ул. Ломоносова, пр.Мира, пр.Корсунова |  |  |  | от 5 до 20 мин.
от 20 до 60 мин
80 | ОАО "Трансвит" | ПС 110 кВ Районная |  | ОП (ПП) | до 5 мин.
| дог.№ 01314 |  |  |  | от 5 до 20 мин.
| тел. 77-44-74 гл. энергетик |  | ф. 13, 22 |  | от 20 до 60 мин | [5 empty] | 0.46584
81 | ООО "КСМ" дог.№ 01339, тел.646-383 рук., | ПС 110 кВ Насосная |  | ОП (ПП) | до 5 мин.
| 646-370 приемная, |  |  |  | от 5 до 20 мин.
| 646-470 гл. инж., |  | ф. 11 |  | от 20 до 60 мин | [5 empty] | 0.41574
64-68-82, 8-964-690-46-56 гл. энергетик,
82 | ЗАО "Лактис", дог.№01337, | ПС 110 кВ Районная |  | ОП (ПП) | до 5 мин.
| 500-908, 8-921-201-03-00 гл. энергетик, |  |  |  | от 5 до 20 мин.
| тел.629-108, 8-921-606-20-36 мастер эл.служ. |  | ф. 45, 46 |  | от 20 до 60 мин | [5 empty] | 1.1176
629-128, 8-921-606-20-43 деж.электромонтер
83 | ООО "Лента", дог.№ 00004 | ПС 110 кВ Мостищи |  | ОП (ПП) | до 5 мин.
| 8-(812)-380-61-31 центр.приемная, |  |  |  | от 5 до 20 мин.
| 68-00-91 приемная, 8-921-570-12-08 гл. энерг. |  | ф. 25 |  | от 20 до 60 мин | [5 empty] | 0.66575
68-00-96 доб. 768 - гл. энергетик
84 | ООО "Деловой партнер" дог.№1336 | ПС 110 кВ Южная |  | ОП (ПП) | до 5 мин.
| тел.: 772-712, 79-22-28, 73-64-58 |  |  |  | от 5 до 20 мин.
| 8-911-616-04-96 энергетик |  | ф. 31, 05 |  | от 20 до 60 мин | [5 empty] | 0.2184
85 | Промышленная зона (ООО Керамзит, | ПС 35 кВ ЖБИ |  | ОП (ПП) | до 5 мин.
| Новобалт-Евролин) |  |  |  | от 5 до 20 мин.
|  |  | ф. 08 |  | от 20 до 60 мин | [5 empty] | 0.4518
86 | Промышленная зона (ИП и предприятия: | ПС 35 кВ ЖБИ |  | ОП (ПП) | до 5 мин.
| Таможня, ООО "Промтранс", ООО "Волховец", ООО "Новтрак", ООО "НОвАК и т.д.) |  |  |  | от 5 до 20 мин.
|  |  | ф. 03 |  | от 20 до 60 мин | [5 empty] | 0.8208
87 | Жилая зона | ПС 110 кВ Восточная |  | ОП | до 5 мин.
| ул. Я.Павлова 7 со встроенной котельной, Я.Павлова 1, 3 |  |  |  | от 5 до 20 мин.
| ул. Державина 11, 13 со встраенными помещениями, |  | ф. 08, 05 |  | от 20 до 60 мин | [5 empty] | 0.2844
котельными
88 | ООО "Лента", дог.№ 00002 | ПС 110 кВ Районная |  | ОП (ПП) | до 5 мин.
| 8-(812)380-61-31 центр.приемная, |  |  |  | от 5 до 20 мин.
| 68-00-91 приёмная, 8-921-570-12-08 гл. энергетик |  | ф. 23, 28 |  | от 20 до 60 мин | [5 empty] | 0.553
89 | Нов.ГУ им. Я. Мудрого | ПС 110 кВ Районная |  | ОП (ПП) | до 5 мин.
| дог.№ 01933 |  |  |  | от 5 до 20 мин.
| 62-99-15, 8-950-682-20-32 гл. энергетик |  | ф. 25 |  | от 20 до 60 мин | [5 empty] | 0.234
62-75-36 приемная зам.директора адм.хоз.час.
ИТОГО по Новгородскому отделению до 5 мин. |  |  |  |  | 2.3281 | 2.3281 | 0 | 0 | 0 | 0 | 0 | 0 | 0 | 0 | 0
ИТОГО по Новгородскому отделению от 5 до 20 мин. |  |  |  |  | 0 | 0 | 0 | 0 | 0 | 0 | 0 | 0 | 0 | 0 | 0
ИТОГО по Новгородскому отделению от 20 до 60 мин. |  |  |  |  | 5.4143 | 0 | 0 | 0 | 0 | 0 | 5.4143 | 0 | 0 | 0 | 0
ВСЕГО по Новгородскому отделению до 20 мин. (включая объем нагрузки до 5 мин.) |  |  |  |  | 2.3281 | 2.3281 | 0 | 0 | 0 | 0 | 0 | 0 | 0 | 0 | 0
ВСЕГО по Новгородскому отделению до 60 мин. (включая объем нагрузки до 5 мин., до 20 мин.) |  |  |  |  | 7.7424 | 2.3281 | 0 | 0 | 0 | 0 | 5.4143 | 0 | 0 | 0 | 0
ИТОГО по Новгородскому отделению до 5 мин. с нарастающим итогом | [5 empty] | 2.3281 | 2.3281 | 2.3281 | 2.3281 | 2.3281 | 2.3281 | 2.3281 | 2.3281 | 2.3281 | 2.3281
ИТОГО по Новгородскому отделению от 5 до 20 мин. с нарастающим итогом | [5 empty] | 0 | 0 | 0 | 0 | 0 | 0 | 0 | 0 | 0 | 0
ИТОГО по Новгородскому отделению от 20 до 60 мин. с нарастающим итогом | [5 empty] | 0 | 0 | 0 | 0 | 0 | 5.4143 | 5.4143 | 5.4143 | 5.4143 | 5.4143
ВСЕГО по Новгородскому отделению до 20 мин. (включая объем нагрузки до 5 мин.) с нарастающим итогом | [5 empty] | 2.3281 | 2.3281 | 2.3281 | 2.3281 | 2.3281 | 2.3281 | 2.3281 | 2.3281 | 2.3281 | 2.3281
ВСЕГО по Новгородскому отделению до 60 мин. (включая объем нагрузки до 5 мин., до 20 мин.) с нарастающим итогом | [5 empty] | 2.3281 | 2.3281 | 2.3281 | 2.3281 | 2.3281 | 7.7424 | 7.7424 | 7.7424 | 7.7424 | 7.7424
Чудовский филиал тел. диспетчера 8-(816-65)-54-260
90 | Жилая зона и предприятия | ПС 330 кВ Чудово | ф.16 | ОП | до 5 мин. |  |  | 0.261
| "Чудовский Лесхоз" |  |  |  | от 5 до 20 мин.
| тел. 8-(816-65)-54-260 |  |  |  | от 20 до 60 мин
ИТОГО по Чудовскому филиалу до 5 мин. |  |  |  |  | 0.261 | 0 | 0 | 0.261 | 0 | 0 | 0 | 0 | 0 | 0 | 0
ИТОГО по Чудовскому филиалу от 5 до 20 мин. |  |  |  |  | 0 | 0 | 0 | 0 | 0 | 0 | 0 | 0 | 0 | 0 | 0
ИТОГО по Чудовскому филиалу от 20 до 60 мин. |  |  |  |  | 0 | 0 | 0 | 0 | 0 | 0 | 0 | 0 | 0 | 0 | 0
ВСЕГО по Чудовскому филиалу до 20 мин. (включая объем нагрузки до 5 мин.) |  |  |  |  | 0.261 | 0 | 0 | 0.261 | 0 | 0 | 0 | 0 | 0 | 0 | 0
ВСЕГО по Чудовскому филиалу до 60 мин. (включая объем нагрузки до 5 мин., до 20 мин.) |  |  |  |  | 0.261 | 0 | 0 | 0.261 | 0 | 0 | 0 | 0 | 0 | 0 | 0
ИТОГО по Чудовскому филиалу до 5 мин. с нарастающим итогом | [5 empty] | 0 | 0 | 0.261 | 0.261 | 0.261 | 0.261 | 0.261 | 0.261 | 0.261 | 0.261
ИТОГО по Чудовскому филиалу от 5 до 20 мин. с нарастающим итогом | [5 empty] | 0 | 0 | 0 | 0 | 0 | 0 | 0 | 0 | 0 | 0
ИТОГО по Чудовскому филиалу от 20 до 60 мин. с нарастающим итогом | [5 empty] | 0 | 0 | 0 | 0 | 0 | 0 | 0 | 0 | 0 | 0
ВСЕГО по Чудовскому филиалу до 20 мин. (включая объем нагрузки до 5 мин.) с нарастающим итогом | [5 empty] | 0 | 0 | 0.261 | 0.261 | 0.261 | 0.261 | 0.261 | 0.261 | 0.261 | 0.261
ВСЕГО по Чудовскому филиалу до 60 мин. (включая объем нагрузки до 5 мин., до 20 мин.) с нарастающим итогом | [5 empty] | 0 | 0 | 0.261 | 0.261 | 0.261 | 0.261 | 0.261 | 0.261 | 0.261 | 0.261
Боровичский филиал, тел. диспетчера 8-(816-64)-4-17-27
91 | Промышленная зона | ПС 110 кВ Прогресс | ф. 11 | ОП | до 5 мин. |  | 0.4071
| (ОАО Мастатор), тел. 8-(816-64)-49-226, |  |  |  | от 5 до 20 мин.
| 8-921-840-89-71 |  |  |  | от 20 до 60 мин
92 | Жилая зона и ЗАО "Боровичи - мебель" | ПС 110 кВ Прогресс | ф.7 | ОП | до 5 мин. |  | 1.4328
| дог.№ 00678 |  |  |  | от 5 до 20 мин.
| тел.: 8-(816-64)-21-222 -продавцы, |  |  |  | от 20 до 60 мин
тел: 8-(816-64)-211-03 - приемная тел. 8-921-202-81-01 - энергетик
93 | Жилая зона и ОАО "Красный Октябрь" | ПС 110 кВ Прогресс | ф. 9, 10 | ОП | до 5 мин. |  | 0.3633
| дог. 1210 |  |  |  | от 5 до 20 мин.
| тел.: 8-(816-64)404-26 |  |  |  | от 20 до 60 мин
ИТОГО по Боровичскому филиалу 5 мин. |  |  |  |  | 2.2032 | 0 | 2.2032 | 0 | 0 | 0 | 0 | 0 | 0 | 0 | 0
ИТОГО по Боровичскому филиалу от 5 до 20 мин. |  |  |  |  | 0 | 0 | 0 | 0 | 0 | 0 | 0 | 0 | 0 | 0 | 0
ИТОГО по Боровичскому филиалу от 20 до 60 мин. |  |  |  |  | 0 | 0 | 0 | 0 | 0 | 0 | 0 | 0 | 0 | 0 | 0
ВСЕГО по Боровичскому филиалу до 20 мин. (включая объем нагрузки до 5 мин.) |  |  |  |  | 2.2032 | 0 | 2.2032 | 0 | 0 | 0 | 0 | 0 | 0 | 0 | 0
ВСЕГО по Боровичскому филиалу до 60 мин. (включая объем нагрузки до 5 мин., до 20 мин.) |  |  |  |  | 2.2032 | 0 | 2.2032 | 0 | 0 | 0 | 0 | 0 | 0 | 0 | 0
ИТОГО по Боровичскому филиалу 5 мин. с нарастающим итогом | [5 empty] | 0 | 2.2032 | 2.2032 | 2.2032 | 2.2032 | 2.2032 | 2.2032 | 2.2032 | 2.2032 | 2.2032
ИТОГО по Боровичскому филиалу от 5 до 20 мин. с нарастающим итогом | [5 empty] | 0 | 0 | 0 | 0 | 0 | 0 | 0 | 0 | 0 | 0
ИТОГО по Боровичскому филиалу от 20 до 60 мин. с нарастающим итогом | [5 empty] | 0 | 0 | 0 | 0 | 0 | 0 | 0 | 0 | 0 | 0
ВСЕГО по Боровичскому филиалу до 20 мин. (включая объем нагрузки до 5 мин.) с нарастающим итогом | [5 empty] | 0 | 2.2032 | 2.2032 | 2.2032 | 2.2032 | 2.2032 | 2.2032 | 2.2032 | 2.2032 | 2.2032
ВСЕГО по Боровичскому филиалу до 60 мин. (включая объем нагрузки до 5 мин., до 20 мин.) с нарастающим итогом | [5 empty] | 0 | 2.2032 | 2.2032 | 2.2032 | 2.2032 | 2.2032 | 2.2032 | 2.2032 | 2.2032 | 2.2032
Старорусский филиал, тел. диспетчера 8-(816-52)-52-639
94 | Промышленная зона | ПС 110 кВ Русса | ф.15 | ОП | до 5 мин. | 0.7476
| (ООО "Лакто-Новгород") |  |  |  | от 5 до 20 мин.
| т.8-(816-52)-5-61-85 |  |  |  | от 20 до 60 мин
95 | Смешанная нагрузка (жилая и пром зоны) | ПС 110 кВ Медниково | ф.14 | ОП | до 5 мин. | 0.2076
| (ОАО "Завод Староруссприбор) |  |  |  | от 5 до 20 мин.
| т.8-(816-52)-5-18-05 |  |  |  | от 20 до 60 мин
ИТОГО по Старорусскому филиалу до 5 мин. |  |  |  |  | 0.9552 | 0.9552 | 0 | 0 | 0 | 0 | 0 | 0 | 0 | 0 | 0
ИТОГО по Старорусскому филиалу от 5 до 20 мин. |  |  |  |  | 0 | 0 | 0 | 0 | 0 | 0 | 0 | 0 | 0 | 0 | 0
ИТОГО по Старорусскому филиалу от 20 до 60 мин. |  |  |  |  | 0 | 0 | 0 | 0 | 0 | 0 | 0 | 0 | 0 | 0 | 0
ВСЕГО по Старорусскому филиалу до 20 мин. (включая объем нагрузки до 5 мин.) |  |  |  |  | 0.9552 | 0.9552 | 0 | 0 | 0 | 0 | 0 | 0 | 0 | 0 | 0
ВСЕГО по Старорусскому филиалу до 60 мин. (включая объем нагрузки до 5 мин., до 20 мин.) |  |  |  |  | 0.9552 | 0.9552 | 0 | 0 | 0 | 0 | 0 | 0 | 0 | 0 | 0
ИТОГО по Старорусскому филиалу до 5 мин. с нарастающим итогом | [5 empty] | 0.9552 | 0.9552 | 0.9552 | 0.9552 | 0.9552 | 0.9552 | 0.9552 | 0.9552 | 0.9552 | 0.9552
ИТОГО по Старорусскому филиалу от 5 до 20 мин. с нарастающим итогом | [5 empty] | 0 | 0 | 0 | 0 | 0 | 0 | 0 | 0 | 0 | 0
ИТОГО по Старорусскому филиалу от 20 до 60 мин. с нарастающим итогом | [5 empty] | 0 | 0 | 0 | 0 | 0 | 0 | 0 | 0 | 0 | 0
ВСЕГО по Старорусскому филиалу до 20 мин. (включая объем нагрузки до 5 мин.) с нарастающим итогом | [5 empty] | 0.9552 | 0.9552 | 0.9552 | 0.9552 | 0.9552 | 0.9552 | 0.9552 | 0.9552 | 0.9552 | 0.9552
ВСЕГО по Старорусскому филиалу до 60 мин. (включая объем нагрузки до 5 мин., до 20 мин.) с нарастающим итогом | [5 empty] | 0.9552 | 0.9552 | 0.9552 | 0.9552 | 0.9552 | 0.9552 | 0.9552 | 0.9552 | 0.9552 | 0.9552
Окуловский филиал, тел. диспетчера 8-(816-57)-2-24-35
96 | Промышленная зона | ПС 330 кВ Окуловская |  | ОП (ПП) | до 5 мин.
| ЗАО "Агрокабель" |  |  |  | от 5 до 20 мин.
| дог.№ 00476 |  | ф. 38 |  | от 20 до 60 мин | [7 empty] | 0.9
тел.8-(816-52)-23-881 дисп. Энергетик
97 | Промышленная зона | ПС 110 кВ Окуловка-тяговая |  | ОП | до 5 мин.
| (ООО Олес) |  | ф.6 |  | от 5 до 20 мин. |  |  |  |  | 0.6
| тел.8-(816-57)-24-297 |  |  |  | от 20 до 60 мин
тел.8-(816-57)-24-287 гл. энергетик
98 | ЗАО "Окуловский завод мебельной | ПС 10 кВ Окуловка -1 |  | ОП (ПП) | до 5 мин.
| фурнитуры" |  |  |  | от 5 до 20 мин.
| дог.№00291 |  | ф.18 |  | от 20 до 60 мин | [7 empty] | 0.25
8-(816-57)-23-588 дежурный электрик;
8-911-613-86-35 энергетик
99 | Жилая зона (ж/дома, котельные магазины) | ПС 110 кВ Окуловка-тяговая |  | ОП | до 5 мин.
| 8-(816-52)-22-644 дежурный; |  | ф.3 |  | от 5 до 20 мин. |  |  |  |  | 0.5
| 8-(816-52)-2-19-55 дисп служба; |  |  |  | от 20 до 60 мин
ИТОГО по Окуловскому филиалу до 5 мин. |  |  |  |  | 0 | 0 | 0 | 0 | 0 | 0 | 0 | 0 | 0 | 0 | 0
ИТОГО по Окуловскому филиалу от 5 до 20 мин. |  |  |  |  | 1.1 | 0 | 0 | 0 | 0 | 1.1 | 0 | 0 | 0 | 0 | 0
ИТОГО по Окуловскому филиалу от 20 до 60 мин. |  |  |  |  | 1.15 | 0 | 0 | 0 | 0 | 0 | 0 | 0 | 1.15 | 0 | 0
ВСЕГО по Окуловскому филиалу до 20 мин. (включая объем нагрузки до 5 мин.) |  |  |  |  | 1.1 | 0 | 0 | 0 | 0 | 1.1 | 0 | 0 | 0 | 0 | 0
ВСЕГО по Окуловскому филиалу до 60 мин. (включая объем нагрузки до 5 мин., до 20 мин.) |  |  |  |  | 2.25 | 0 | 0 | 0 | 0 | 1.1 | 0 | 0 | 1.15 | 0 | 0
ИТОГО по Окуловскому филиалу до 5 мин. с нарастающим итогом | [5 empty] | 0 | 0 | 0 | 0 | 0 | 0 | 0 | 0 | 0 | 0
ИТОГО по Окуловскому филиалу от 5 до 20 мин. с нарастающим итогом | [5 empty] | 0 | 0 | 0 | 0 | 1.1 | 1.1 | 1.1 | 1.1 | 1.1 | 1.1
ИТОГО по Окуловскому филиалу от 20 до 60 мин. с нарастающим итогом | [5 empty] | 0 | 0 | 0 | 0 | 0 | 0 | 0 | 1.15 | 1.15 | 1.15
ВСЕГО по Окуловскому филиалу до 20 мин. (включая объем нагрузки до 5 мин.) с нарастающим итогом | [5 empty] | 0 | 0 | 0 | 0 | 1.1 | 1.1 | 1.1 | 1.1 | 1.1 | 1.1
ВСЕГО по Окуловскому филиалу до 60 мин. (включая объем нагрузки до 5 мин., до 20 мин.) с нарастающим итогом | [5 empty] | 0 | 0 | 0 | 0 | 1.1 | 1.1 | 1.1 | 2.25 | 2.25 | 2.25
Валдайский филиал, тел. диспетчера 8-(816-66)-20-839
100 | Смешанная нагрузка (жилая зона и | ПС 110 кВ Валдай | ф.4 | ОП | до 5 мин. |  |  | 0.556
| ООО "Валдайский двор") |  |  |  | от 5 до 20 мин.
| 8-(816-66)-24-210 директор, |  |  |  | от 20 до 60 мин
8-(816-66)-24-359 мененджер;
ООО "Эковалдай 8-(816-66)-32-444
администратор "
ИТОГО по Валдайскому филиалу до 5 мин. |  |  |  |  | 0.556 | 0 | 0 | 0.556 | 0 | 0 | 0 | 0 | 0 | 0 | 0
ИТОГО по Валдайскому филиалу от 5 до 20 мин. |  |  |  |  | 0 | 0 | 0 | 0 | 0 | 0 | 0 | 0 | 0 | 0 | 0
ИТОГО по Валдайскому филиалу от 20 до 60 мин. |  |  |  |  | 0 | 0 | 0 | 0 | 0 | 0 | 0 | 0 | 0 | 0 | 0
ВСЕГО по Валдайскому филиалу до 20 мин. (включая объем нагрузки до 5 мин.) |  |  |  |  | 0.556 | 0 | 0 | 0.556 | 0 | 0 | 0 | 0 | 0 | 0 | 0
ВСЕГО по Валдайскому филиалу до 60 мин. (включая объем нагрузки до 5 мин., до 20 мин.) |  |  |  |  | 0.556 | 0 | 0 | 0.556 | 0 | 0 | 0 | 0 | 0 | 0 | 0
ИТОГО по Валдайскому филиалу до 5 мин. с нарастающим итогом | [5 empty] | 0 | 0 | 0.556 | 0.556 | 0.556 | 0.556 | 0.556 | 0.556 | 0.556 | 0.556
ИТОГО по Валдайскому филиалу от 5 до 20 мин. с нарастающим итогом | [5 empty] | 0 | 0 | 0 | 0 | 0 | 0 | 0 | 0 | 0 | 0
ИТОГО по Валдайскому филиалу от 20 до 60 мин. с нарастающим итогом | [5 empty] | 0 | 0 | 0 | 0 | 0 | 0 | 0 | 0 | 0 | 0
ВСЕГО по Валдайскому филиалу до 20 мин. (включая объем нагрузки до 5 мин.) с нарастающим итогом | [5 empty] | 0 | 0 | 0.556 | 0.556 | 0.556 | 0.556 | 0.556 | 0.556 | 0.556 | 0.556
ВСЕГО по Валдайскому филиалу до 60 мин. (включая объем нагрузки до 5 мин., до 20 мин.) с нарастающим итогом | [5 empty] | 0 | 0 | 0.556 | 0.556 | 0.556 | 0.556 | 0.556 | 0.556 | 0.556 | 0.556
ИТОГО по АО "Новгородоблэлектро" до 5 мин. |  |  |  |  | 6.3035 | 3.2833 | 2.2032 | 0.817 | 0 | 0 | 0 | 0 | 0 | 0 | 0
ИТОГО по АО "Новгородоблэлектро" от 5 до 20 мин. |  |  |  |  | 1.1 | 0 | 0 | 0 | 0 | 1.1 | 0 | 0 | 0 | 0 | 0
ИТОГО по АО "Новгородоблэлектро" от 20 до 60 мин. |  |  |  |  | 6.5642 | 0 | 0 | 0 | 0 | 0 | 5.4143 | 0 | 1.15 | 0 | 0
ВСЕГО по АО "Новгородобэлектро" до 20 мин. (включая объем нагрузки до 5 мин.) |  |  |  |  | 7.4035 | 3.2833 | 2.2032 | 0.817 | 0 | 1.1 | 0 | 0 | 0 | 0 | 0
ВСЕГО по АО "Новгородобэлектро" до 60 мин. (включая объем нагрузки до 5 мин., до 20 мин.) |  |  |  |  | 13.9678 | 3.2833 | 2.2032 | 0.817 | 0 | 1.1 | 5.4143 | 0 | 1.15 | 0 | 0
ИТОГО по АО "Новгородоблэлектро" до 5 мин. с нарастающим итогом | [5 empty] | 3.2833 | 5.4865 | 6.3035 | 6.3035 | 6.3035 | 6.3035 | 6.3035 | 6.3035 | 6.3035 | 6.3035
ИТОГО по АО "Новгородоблэлектро" от 5 до 20 мин. с нарастающим итогом | [5 empty] | 0 | 0 | 0 | 0 | 1.1 | 1.1 | 1.1 | 1.1 | 1.1 | 1.1
ИТОГО по АО "Новгородоблэлектро" от 20 до 60 мин. с нарастающим итогом | [5 empty] | 0 | 0 | 0 | 0 | 0 | 5.4143 | 5.4143 | 6.5642 | 6.5642 | 6.5642
ВСЕГО по АО "Новгородобэлектро"до 20 мин. (включая объем нагрузки до 5 мин.) с нарастающим итогом | [5 empty] | 3.2833 | 5.4865 | 6.3035 | 6.3035 | 7.4035 | 7.4035 | 7.4035 | 7.4035 | 7.4035 | 7.4035
ВСЕГО по АО "Новгородобэлектро" до 60 мин. (включая объем нагрузки до 5 мин., до 20 мин.) с нарастающим итогом | [5 empty] | 3.2833 | 5.4865 | 6.3035 | 6.3035 | 7.4035 | 12.8178 | 12.8178 | 13.9678 | 13.9678 | 13.9678
Потребители ООО ТранснефтьЭлектросетьСервис (ООО "Русэнергоресурс")
101 | ООО "Транснефть-Балтика" | НРУ 110 кВ Пестово |  | ОП (ПП) | до 5 мин.
| (НПС Быково) |  |  |  | от 5 до 20 мин. |  |  |  |  | 3.1
| Инженер энергетик Шинтяков Н.А |  |  |  | от 20 до 60 мин | [7 empty] | 1.99
| тел. 8-911-643-33-97, |  | ВЛ-110 кВ Нефтянная-1*
| тел. 8-(816-69)-5-91-22, |  | ВЛ-110 кВ Нефтянная-2*
тел. 8-911-040-40-11 инж. энергетик
Диспетчер-технолог (круглосуточно)
8-(485-2)-44-83-64
Энергодиспетчер
8-(485-2)-49-14-67 (дневное время)
102 | ООО "Транснефть-Балтика" | ПС 110 кВ Песь |  | ОП (ПП) | до 5 мин.
| (НПС Песь) |  |  |  | от 5 до 20 мин. |  |  |  |  | 1.86
| Инженер энергетик Созин В. Л. |  |  |  | от 20 до 60 мин | [8 empty] | 1.95
| тел. 8-911-643-33-70, |  | ф. 3*, 4*
тел. 8-(816-67)-5-32-80
Диспетчер-технолог (круглосуточно)
8-(485-2)-44-83-64
Энергодиспетчер
8-(485-2)-49-14-67 (дневное время)
ИТОГО по ООО ТранснефтьЭлектросетьСервис (ООО "Русэнергоресурс") до 5 мин. |  |  |  |  | 0 | 0 | 0 | 0 | 0 | 0 | 0 | 0 | 0 | 0 | 0
ИТОГО по ООО ТранснефтьЭлектросетьСервис (ООО "Русэнергоресурс") от 5 до 20 мин. |  |  |  |  | 4.96 | 0 | 0 | 0 | 0 | 4.96 | 0 | 0 | 0 | 0 | 0
ИТОГО по ООО ТранснефтьЭлектросетьСервис (ООО "Русэнергоресурс") от 20 до 60 мин. |  |  |  |  | 3.94 | 0 | 0 | 0 | 0 | 0 | 0 | 0 | 1.99 | 1.95 | 0
ВСЕГО по ООО ТранснефтьЭлектросетьСервис (ООО "Русэнергоресурс") до 20 мин. (включая объем нагрузки до 5 мин.) |  |  |  |  | 4.96 | 0 | 0 | 0 | 0 | 4.96 | 0 | 0 | 0 | 0 | 0
ВСЕГО по ООО ТранснефтьЭлектросетьСервис (ООО "Русэнергоресурс") до 60 мин. (включая объем нагрузки до 5 мин., до 20 мин.) |  |  |  |  | 8.9 | 0 | 0 | 0 | 0 | 4.96 | 0 | 0 | 1.99 | 1.95 | 0
ИТОГО по ООО ТранснефтьЭлектросетьСервис (ООО "Русэнергоресурс") до 5 мин. с нарастающим итогом | [5 empty] | 0 | 0 | 0 | 0 | 0 | 0 | 0 | 0 | 0 | 0
ИТОГО по ООО ТранснефтьЭлектросетьСервис (ООО "Русэнергоресурс") от 5 до 20 мин. с нарастающим итогом | [5 empty] | 0 | 0 | 0 | 0 | 4.96 | 4.96 | 4.96 | 4.96 | 4.96 | 4.96
ИТОГО по ООО ТранснефтьЭлектросетьСервис (ООО "Русэнергоресурс") от 20 до 60 мин. с нарастающим итогом | [5 empty] | 0 | 0 | 0 | 0 | 0 | 0 | 0 | 1.99 | 3.94 | 3.94
ВСЕГО по ООО ТранснефтьЭлектросетьСервис (ООО "Русэнергоресурс") до 20 мин. (включая объем нагрузки до 5 мин.) с нарастающим итогом | [5 empty] | 0 | 0 | 0 | 0 | 4.96 | 4.96 | 4.96 | 4.96 | 4.96 | 4.96
ВСЕГО по ООО ТранснефтьЭлектросетьСервис (ООО "Русэнергоресурс") до 60 мин. (включая объем нагрузки до 5 мин., до 20 мин.) с нарастающим итогом | [5 empty] | 0 | 0 | 0 | 0 | 4.96 | 4.96 | 4.96 | 6.95 | 8.9 | 8.9
Потребители Филиала ПАО "ФСК ЕЭС" Новгородского предприятия МЭС
103 | ОАО "Красный Октябрь" | ПС 330 кВ Новгородская |  | ОП (ПП) | до 5 мин.
| директор: 64-29-10 |  |  |  | от 5 до 20 мин. |  |  |  | 0.47
8-963-366-3169
| Начальник команды: 64-21-50 |  |  |  | от 20 до 60 мин.
| 8-911-644-6822 |  | ВЛ 10 кВ л.4 З-д Энергия*
| 8-911-601-0067 |  | ВЛ 10 кВ л.18 З-д Энергия*
Электромонтер: 8-951-720-2180
104 | ООО "Газпром трансгаз | ПС 330 кВ Новгородская |  | ОП (ПП) | до 5 мин.
| Санкт-Петербург" |  |  |  | от 5 до 20 мин. |  |  |  | 0.25
Начальник СЭВС: 944-829,
| 8-921-205-8570 |  |  |  | от 20 до 60 мин.
Инженер СЭВС: 944-839
| 8-921-205-8569 |  | Фидер 10 кВ л. 6 Газпром
| 8-921-205-8540 |  | Трансгаз С-Петербург*
105 | ООО "Транснефть-Балтика" | ПС 330 кВ Юго-Западная |  | ОП (ПП) | до 5 мин. | 3.5
| Гл.энергетик: 8-931-850-90-08 |  |  |  | от 5 до 20 мин.
| Зам. гл. энергетика: 8-931-850-90-50 |  |  |  | от 20 до 60 мин
| энергетик: 8-931-850-90-64 |  | ВЛ 110 кВ Юго-Западная -
| энергодиспетчер: 8-931-850-90-22 |  | НПС-7 № 1*
ВЛ 110 кВ Юго-Западная -
НПС-7 № 2*
106 | АО "Фирма Ригель" | ПС 330 кВ Новгородская |  | ОП (ПП) | до 5 мин.
| энергетик: 8-911-648-97-18 |  |  |  | от 5 до 20 мин. |  |  |  | 0.3
инженер-механик, электромонтер:
| 8-921-200-39-67 |  |  |  | от 20 до 60 мин.
| т.(8162) 64-43-52 |  | ВЛ 10 кВ л.12*
| т.(8162) 64-53-45 |  | ВЛ 10 кВ л.14*
ИТОГО по Филиалу ПАО "ФСК ЕЭС" Новгородского предприятия МЭС до 5 мин. |  |  |  |  | 3.5 | 3.5 | 0 | 0 | 0 | 0 | 0 | 0 | 0 | 0 | 0
ИТОГО по Филиалу ПАО "ФСК ЕЭС" Новгородского предприятия МЭС от 5 до 20 мин. |  |  |  |  | 1.02 | 0 | 0 | 0 | 1.02 | 0 | 0 | 0 | 0 | 0 | 0
ИТОГО по Филиалу ПАО "ФСК ЕЭС" Новгородского предприятия МЭС от 20 до 60 мин. |  |  |  |  | 0 | 0 | 0 | 0 | 0 | 0 | 0 | 0 | 0 | 0 | 0
ВСЕГО по Филиалу ПАО "ФСК ЕЭС" Новгородского предприятия МЭС до 20 мин. (включая объем нагрузки до 5 мин.) |  |  |  |  | 4.52 | 3.5 | 3.5 | 0 | 1.02 | 0 | 0 | 0 | 0 | 0 | 0
ВСЕГО по Филиалу ПАО "ФСК ЕЭС" Новгородского предприятия МЭС до 60 мин. (включая объем нагрузки до 5 мин., до 20 мин.) |  |  |  |  | 4.52 | 3.5 | 0 | 0 | 1.02 | 0 | 0 | 0 | 0 | 0 | 0
ИТОГО по Филиалу ПАО "ФСК ЕЭС" Новгородского предприятия МЭС до 5 мин. с нарастающим итогом | [5 empty] | 3.5 | 3.5 | 3.5 | 3.5 | 3.5 | 3.5 | 3.5 | 3.5 | 3.5 | 3.5
ИТОГО по Филиалу ПАО "ФСК ЕЭС" Новгородского предприятия МЭС от 5 до 20 мин. с нарастающим итогом | [5 empty] | 0 | 0 | 0 | 1.02 | 1.02 | 1.02 | 0 | 0 | 0 | 0
ИТОГО по Филиалу ПАО "ФСК ЕЭС" Новгородского предприятия МЭС от 20 до 60 мин. с нарастающим итогом | [5 empty] | 0 | 0 | 0 | 0 | 0 | 0 | 0 | 0 | 0 | 0
ВСЕГО по Филиалу ПАО "ФСК ЕЭС" Новгородского предприятия МЭС до 20 мин. (включая объем нагрузки до 5 мин.) с нарастающим итогом | [5 empty] | 3.5 | 3.5 | 3.5 | 4.52 | 4.52 | 4.52 | 3.5 | 3.5 | 3.5 | 3.5
ВСЕГО по Филиалу ПАО "ФСК ЕЭС" Новгородского предприятия МЭС до 60 мин. (включая объем нагрузки до 5 мин., до 20 мин.) с нарастающим итогом | [5 empty] | 3.5 | 3.5 | 3.5 | 4.52 | 4.52 | 4.52 | 3.5 | 3.5 | 3.5 | 3.5
ИТОГО по Новгородской области до 5 мин. |  |  |  |  | 31.8405 | 16.0233 | 6.4532 | 9.364 | 0 | 0 | 0 | 0 | 0 | 0 | 0
ИТОГО по Новгородской области от 5 до 20 мин. |  |  |  |  | 22.878 | 0 | 0 | 0 | 16.658 | 6.22 | 0 | 0 | 0 | 0 | 0
ИТОГО по Новгородской области от 20 до 60 мин. |  |  |  |  | 36.1992 | 0 | 0 | 0 | 0 | 0 | 11.2152 | 5.952 | 15.14 | 1.95 | 1.942
ВСЕГО по Новгородской области до 20 мин. (включая объем нагрузки до 5 мин.) |  |  |  |  | 54.7185 | 16.0233 | 6.4532 | 9.364 | 16.658 | 6.22 | 0 | 0 | 0 | 0 | 0
ВСЕГО по Новгородской области до 60 мин. (включая объем нагрузки до 5 мин., до 20 мин.) |  |  |  |  | 90.9178 | 16.0233 | 6.4532 | 9.364 | 16.658 | 6.22 | 11.2152 | 5.952 | 15.14 | 1.95 | 1.942
ВСЕГО по ДУ в Новгородской области до 5 мин. | [5 empty] | 0.011 | 0 | 0 | 0 | 0 | 0 | 0 | 0 | 0 | 0
ИТОГО по Новгородской области до 5 мин. с нарастающим итогом | [5 empty] | 16.0233 | 22.4765 | 31.8405 | 31.8405 | 31.8405 | 31.8405 | 31.8405 | 31.8405 | 31.8405 | 31.8405
ИТОГО по Новгородской области от 5 до 20 мин. с нарастающим итогом | [5 empty] | 0 | 0 | 0 | 16.658 | 22.878 | 22.878 | 22.878 | 22.878 | 22.878 | 22.878
ИТОГО по Новгородской областиот 20 до 60 мин. с нарастающим итогом | [5 empty] | 0 | 0 | 0 | 0 | 0 | 11.2152 | 17.1672 | 32.3072 | 34.2572 | 36.1992
ВСЕГО по Новгородской области до 20 мин. (включая объем нагрузки до 5 мин.) с нарастающим итогом | [5 empty] | 16.0233 | 22.4765 | 31.8405 | 48.4985 | 54.7185 | 54.7185 | 54.7185 | 54.7185 | 54.7185 | 54.7185
ВСЕГО по Новгородской области до 60 мин. (включая объем нагрузки до 5 мин., до 20 мин.) с нарастающим итогом | [5 empty] | 16.0233 | 22.4765 | 31.8405 | 48.4985 | 54.7185 | 65.9338 | 71.8858 | 87.0258 | 88.9758 | 90.9178
ВСЕГО по ДУ в Новгородской области до 5 мин. с нарастающим итогом | [5 empty] | 0.011 | 0.011 | 0.011 | 0.011 | 0.011 | 0.011 | 0.011 | 0.011 | 0.011 | 0.011

## ГВО НО 19-00
ГРАФИК
временного отключения потребления на 2019/2020 гг.
по Новгородскому филиалу ПАО "МРСК Северо-Запада" "Новгородэнерго" на территории Новгородской области
по данным КЗ 17.06.2020 за 19-00 час
№ п/п | Потребитель | Наименование подстанции | Наименование фидера /наименование фидера контроля* | Способ ввода отключения по графику | Время отключения | Очередь ограничения (МВт)
[6 empty] | I | II | III | IV | V | VI | VII | VIII | IX | X
1 | 2 | 3 | 4 | 5 | 6 | 7 | 8 | 9 | 10 | 11 | 12 | 13 | 14 | 15 | 16
Филиал ПАО "МРСК Северо-Запада" "Новгородэнерго"
ПО "Ильменские электрические сети"
1 | АО «НПО «КВАНТ» | ПС 110 кВ Районная | ф. 09 | ОП | до 5 мин. | 0.764
| дог.№ 18/86 ДОУПЭ |  |  |  | от 5 до 20 мин.
| т. 8(8162) 68-20-04 отдел гл. энергетика |  |  |  | от 20 до 60 мин
| м.т. 8-951-720-15-00 нач. отдела гл. энергетика |  | ф. 26*, 62*, 67*
м.т. 8-921-207-62-35 дежурный электрик
2 | ОАО «Спектр» | ПС 110 кВ Районная | ф. 64 | ОП | до 5 мин. | 0.075
| дог.№ 11-00035 |  |  |  | от 5 до 20 мин.
| т. 8(8162)33-51-73 приемная |  |  |  | от 20 до 60 мин
| м.т.8-925-480-10-14 |  | ф. 55*
гл .инженер; отв за эл.хоз-во
т.8(8162)33-51-57 дежурный
3 | ОАО «Заряд» | ПС 110 кВ Районная | ф. 30 | ОП | до 5 мин. | 0.058
| дог.№ 11-00886 |  |  |  | от 5 до 20 мин.
| т. 8(8162)62-77-64 приемная, директор |  |  |  | от 20 до 60 мин
| т. 8(8162)62-73-23 гл.инженер |  | ф. 16*
4 | ООО «Амкор СК Новгород» | ПС 110 кВ Районная | ф. 70 | ОП | до 5 мин. | 0.891
| дог.№ 50 |  |  |  | от 5 до 20 мин.
| т. 8(8162)940-888 приемная |  |  |  | от 20 до 60 мин
| т. 8(8162)94-05-38 инженер по зданию |  | ф. 61*
м.т. 8-921-190-17-63 гл. электрик
м.т. 8-921-196-20-28 дежурный
т. 8(8162)940-890 охрана круглосуточно
5 | ООО «Амкор Флексиблз | ПС 110 кВ Районная | ф. 66 | ОП | до 5 мин. | 0.216
| Новгород» |  |  |  | от 5 до 20 мин.
| дог.№ 11-00011 |  |  |  | от 20 до 60 мин
| т. 8(8162)680-680 приемная, |  | ф. 39*
т. 8(8162)680-670;
м.т.8-963-333-46-59 гл. инженер,
технический менеджер
м.т. 8-963-330-68-50 энергетик
6 | АО «Дека» | ПС 110 кВ Районная | ф. 59 | ОП | до 5 мин. | 0
| дог.№ 57 |  |  |  | от 5 до 20 мин.
| т. 8(8162)33-93-50 приемная, |  |  |  | от 20 до 60 мин
| т. 8(8162)33-93-50 доб 370 гл.инженер, |  | ф. 69*
м.т.8-921-199-05-53 гл. инженер
м.т.8-921-200-18-18 гл. энергетик
м.т.8-921-022-37-97 дежурный
7 | ООО "ВН Мясной Двор" | ПС 110 кВ Районная | ф. 27 | ОП | до 5 мин. | 0.126
| дог.№ 0000085 |  |  |  | от 5 до 20 мин.
| т. 8(8162)680-501 приемная, |  |  |  | от 20 до 60 мин
| т. 8(8162)680-511, м.т.8-911-605-28-84 |  | ф. 44*
гл.инженер
т. 8(8162)680-552, м.т.8-963-334-43-58
гл. энергетик
м.т.8-911-600-23-21 дежурный
т. 8(8162)680-568 деж. по подстанции
8 | ООО "Гранит" | ПС 110 кВ Районная |  | ОП (ПП) | до 5 мин.
| дог. №11-01389 |  |  |  | от 5 до 20 мин. |  |  |  | 0.29
| м.т. 8-964-694-72-54 |  |  |  | от 20 до 60 мин
| главный инженер |  | ф. 47* , 48*
9 | ОАО "Новгородский завод | ПС 110 кВ Антоново |  | ОП (ПП) | до 5 мин. | 0.339
| стекловолокна" |  |  |  | от 5 до 20 мин.
| дог№.01-00054 |  |  |  | от 20 до 60 мин | [5 empty] | 0.75
| т. 8(8162)68-05-90 приемная |  | ф. 08*, 17*
м.т.8-921-730-33-13 инженер ОГЭ
т. 8-960-205-05-05 тех. директор
10 | АО "НПП Старт" дог. №0000085 | ПС 110 кВ Базовая |  | ОП (ПП) | до 5 мин.
| т. 8(8162)76-56-58 приемная |  |  |  | от 5 до 20 мин.
| т. 8(8162)765-658 директор |  | ф. 11 |  | от 20 до 60 мин | [5 empty] | 0.65
| т. 8(8162)765-672 зам. гл. энергетика |  | ф. 69*
м.т. 8-921-209-97-09 зам. гл. энергетика
м.т. 8-921-699-77-68 дежурный
11 | ПАО "Контур" дог.№ 253 | ПС 110 кВ Базовая |  | ОП (ПП) | до 5 мин.
| т. 8(8162)68-09-00 приемная |  | ф. 66, 74 |  | от 5 до 20 мин. |  |  |  | 1.2
| т. 8(8162)680-910, 680-900 доб. 477 |  |  |  | от 20 до 60 мин
| м.т. 8-965-808-04-06 гл.инженер |  | ф. 79*, 73*, 70*
т. 8(8162)680-887, м.т.8-965-808-10-66
гл.энергетик
т. 8(8162)680-900 доб. 134;
м.т.8-965-806-74-05 дежурный
12 | ЗАО «Трубичино» | ПС 330 кВ Новгородская |  | ОП (ПП) | до 5 мин.
| дог.№ 13-00117 |  |  |  | от 5 до 20 мин.
| т. 8(8162)741-133 приёмная |  |  |  | от 20 до 60 мин | [5 empty] | 0
| т. 8(8162)741-139, м.т. 8-911-601-28-21 гл.энерг. дежурный |  | ф. 01*, 07*, 13*, 15*
дежурный
13 | ЗАО «НМЗ" | НТЭЦ 110 кВ (Новгородская ТЭЦ ПАО "ТГК-2") |  | ОП (ПП) | до 5 мин. | 0.1
| дог.№ 01/12/17-ОГЭ |  |  |  | от 5 до 20 мин.
| т. 8(8162)940-750 - приёмная |  |  |  | от 20 до 60 мин | [6 empty] | 0.713
| т. 8(8162)940-750 доб. 250, м.т.8-911-600-74-72 |  | яч. 5*, яч. 46*
зам. главного энерг. по электрохозяйству
т. 8(8162)940-750 доб. 285, м.т.8-911-600-46-70
ответственный за электрохозяйство
м.т.8-911-600-66-35 - дежурный
14 | ПАО «Акрон» дог.№ 0000071 дкп, | НТЭЦ 110 кВ | конторль ввода ГВО по величине потребления подстанций | ОП (ПП) | до 5 мин. | 0.83
| 173012 г. Великий Новгород | (Новгородская ТЭЦ |  |  | от 5 до 20 мин. |  |  |  | 6.806
| т. 8(8162)99-65-55 приемная | ПАО "ТГК-2") |  |  | от 20 до 60 мин | [6 empty] | 5.002
| т. 8(8162)99-62-00 гл. инженер | ПС 110 кВ 100
| т. 8(8162)99-62-05 гл.энергетик | ПС 110 кВ БОС
| т. 8(8162)99-63-77 нач. смены цеха эл.снабж. | ПС 110 кВ 315
| т. 8(8162)99-62-54 диспетчер | ПС 110 кВ Насосная
т. 8(8162)99-61-09 справочная
15 | ООО «Новгородский бекон» | ПС 110 кВ Новоселицы |  | ОП (ПП) | до 5 мин. | 0.1
| дог. № 53110002312 п/ф д.Божонка |  |  |  | от 5 до 20 мин.
| т. 8(8162) 682-631 приёмная |  |  |  | от 20 до 60 мин | [5 empty] | 0.9
| м.т.8-911-600-03-72 главный инженер |  | ф. 02*,03*,04*,05*, 06*,07*,08*,09*
16 | ООО «Новгородский бекон» |  |  | ОП (ПП) | до 5 мин.
| дог эн-я.№ 53110002312 |  |  |  | от 20 до 20 мин.
| т. 8(8162) 682-631 приёмная |  |  |  | от 20 до 60 мин. | [5 empty] | 0.75
| м.т.8-911-600-03-72 главный инженер | ПС 110 кВ Чечулино | ф. 05*, 06*, 07*, 08*
| т. 8(8162) 682-670, 8(8162) 682-660 | ПС 110 кВ Подберезье | ф. 04*,05*,07*,08*
дежурный
17 | ОАО "Подберезский | ПС 110 кВ Подберезье |  | ОП (ПП) | до 5 мин.
| комбинат хлебепродуктов" |  |  |  | от 5 до 20 мин.
| дог. №11-01590 |  | ф. 06, 09 |  | от 20 до 60 мин | [5 empty] | 0.67
т. 8(8162)742-641 приёмная
т. 8(8162) 742-643 гл. инженер
т. 8(8162)742-641, м.т.8-911-645-24-67-
гл. энергетик
т. 8(8162) 742-641 охрана
18 | ООО «ИКЕА Индастри |  |  | ОП (ПП) | до 5 мин. | 2.941
| Новгород" |  |  |  | от 5 до 20 мин. |  |  |  | 5.635
| дог.№ 11-01265 | [9 empty] | 1.6
| т. 8(8162)94-37-51 приёмная | ПС 110 кВ ДСП | ф. 05*, 25* (06*, 07*,
| т. 8(8162) 987-080 гл. энергетик |  | 08*, 27*, 28*)
| м.т.8-921-198-00-61 гл. энерг. | ПС 110 кВ Подберезье | ф. 09*
м.т.8-921-195-00-87 дежурный,
мастер электромастерской
19 | ООО "Агрокомплекс" | ПС 110 кВ Спасская |  | ОП (ПП) | до 5 мин.
| дог. №51-00191 |  |  |  | от 5 до 20 мин.
| м.т. 8-921-964-78-00-ген. Дтректор |  |  |  | от 20 до 60 мин | [5 empty] | 0.79
| м.т. 8-921-196-54-42-электромонтер |  | ф. 01*, 04*
20 | ООО «УРСА Евразия» | ПС 110 кВ Энергомаш | ф. 38 | ОП | до 5 мин. |  |  | 2.654
| дог.№ 53 |  |  |  | от 5 до 20 мин.
| т. 8(81665)46-180 приёмная |  |  |  | от 20 до 60 мин
| т. 8(81665)46-180 главный инженер |  | ф. 16*
т. 8(81665)46-180 м.т.8-921-202-44-60
гл. энергетик
т. 8(81665)46-183 охрана
21 | ООО «ЮПМ-Кюммене | ПС 110 кВ Энергомаш | ф. 04 | ОП | до 5 мин. |  |  | 2.528
| Чудово» |  |  |  | от 5 до 20 мин.
| дог.№ 514 ДОУПЭ |  |  |  | от 20 до 60 мин
| т. 8(81665)44-606 приёмная |  | ф. 54*
т. 8(81665)44-606 главный инженер
т. 8(81665)44-606, м.т.8-921-202-74-10 гл.энерг.
т. 8(81665)44-616 дежурный по подстанции
22 | АО "Энергомаш" | ПС 110 кВ Энергомаш | ф. 13, 17, 21, 33 | ОП | до 5 мин. |  |  | 0.799
| дог. №51-00001 |  |  |  | от 5 до 20 мин.
| т. 8(81665)49-235 приемная |  |  |  | от 20 до 60 мин
| т. 8(81665)49-306 гл. инженер |  | ф. 19*, 35*, 37*, 39*
т. 8(81665)49-342 гл. энергетик
23 | ООО «Хасслахерлес» | ПС 110 кВ Вишерская |  | ОП (ПП) | до 5 мин. |  |  | 0.1
| дог.№ 52-00069 |  |  |  | от 5 до 20 мин.
| т. 8(8162)968-100 приёмная |  |  |  | от 20 до 60 мин | [9 empty] | 1.358
| т. 8(8162)968-100, 8(8162)968-150 директор |  | ф. 09*, 10*
м.т.8-921-202-02-07 директор
м.т.8-921-707-24-24 ст. инженер
24 | Смешанная нагрузка: МУП "Дружба", Администрация Савинского сельского поселения, МАДОУ № 14 "Детский сад комбинированного вида", СПК "Дубровка" (с/х производ.кооператив), ИП Образцова Т. П., ИП Алексеев С. Н., ООО "Подберезье", МАУ "Савинский СДК", ОАО "МОСТОТРЕСТ", Администрация Трубичинского сельского поселения, Потребительское общество "Новгородское", ООО "ЭнергоПромИнвест", ООО "ДИЗАЙН-СТРОЙ", ОАО "Вымпел-Коммуникации", ЗАО "ТАНДЕР", ООО ТК "Новгородская", население | ПС 110 кВ Подберезье | ф. 03 | ОП | до 5 мин | 0.491
от 5 до 20 мин
от 20 до 60 мин
25 | Смешанная нагрузка: ОАО "Газпром Газораспределение Великий Новгород", ГОБУЗ "ЦП", ИП Кириллова М. В., МАУ "Чечулинский РЦФ", Религиозная организация «Новгородская Епархия Русской Православной Церкви", ВКХ МУП "КХНР", ПАО "Ростелеком, ООО ТК "Новгородская", население | ПС 110 кВ Подберезье | ф. 12 | ОП | до 5 мин | 0.245
от 5 до 20 мин
от 20 до 60 мин
26 | Смешанная нагрузка: Государственная компания "Российские автомобильные дороги" (автодор) БРТП №190 | ПС 110 кВ Дорожная | ф. 4 | ДУ | до 5 мин | 0.011
от 5 до 20 мин
от 20 до 60 мин
27 | Смешанная нагрузка: МБУК "Батецкий межпоселенческий центр культуры и досуга", СПК "Красная звезда", ИП Поляков Ю. А., ИП Авдеев С. П., Потребительское общество "Новгородское" (ПО "Новгородское"), население | ПС 110 кВ Батецкая | ф. 02 | ОП | до 5 мин |  |  | 0.012
от 5 до 20 мин
от 20 до 60 мин
28 | Смешанная нагрузка: ФКУ "Упрдор Россия", ОАУСО "Шимское КЦСО" (комплекный центр социального обслуживания), МУ Шимскя ЦДСК (центр диагностики строительных конструкций), КФХ Акашкин А.Н., ООО "Капитан", ИП Ведехин А.С., ИП Поздеев, ОО ПБ Русь-Агропроект, ООО"СП "Шелонь", Администрация Шимского муниципального района, население | ПС 110 кВ Шимск | ф. 13 | ОП | до 5 мин | 0.286
от 5 до 20 мин
от 20 до 60 мин
29 | Смешанная нагрузка: ФКУ "Упрдор Россия", ОАО "Ростелеком", Администрация Шимского муниципального района, ООО "Вода Виноградова", Медведское сельское поселение, население | ПС 110 кВ Шимск | ф. 14 | ОП | до 5 мин | 0.254
от 5 до 20 мин
от 20 до 60 мин
30 | Смешанная нагрузка: ООО "ВСН", ОАОУ НПО "Агролицей №25", ИП Товмасян М. Л., население | ПС 110 кВ Шимск | ф. 16 | ОП | до 5 мин | 0.206
от 5 до 20 мин
от 20 до 60 мин
ИТОГО по ПО "ИЭС" до 5 мин. |  |  |  |  | 14.026 | 7.933 | 0 | 6.093 | 0 | 0 | 0 | 0 | 0 | 0 | 0
ИТОГО по ПО "ИЭС" от 5 до 20 мин. |  |  |  |  | 13.931 | 0 | 0 | 0 | 13.931 | 0 | 0 | 0 | 0 | 0 | 0
ИТОГО по ПО "ИЭС" от 20 до 60 мин. |  |  |  |  | 13.183 | 0 | 0 | 0 | 0 | 0 | 6.11 | 5.715 | 0 | 0 | 1.358
ВСЕГО по ПО "ИЭС" до 20 мин. (включая объем нагрузки до 5 мин.) |  |  |  |  | 27.957 | 7.933 | 0 | 6.093 | 13.931 | 0 | 0 | 0 | 0 | 0 | 0
ВСЕГО по ПО "ИЭС" до 60 мин. (включая объем нагрузки до 5 мин., до 20 мин.) |  |  |  |  | 41.14 | 7.933 | 0 | 6.093 | 13.931 | 0 | 6.11 | 5.715 | 0 | 0 | 1.358
ИТОГО по ПО "ИЭС" до 5 мин. с нарастающим итогом | [5 empty] | 7.933 | 7.933 | 14.026 | 14.026 | 14.026 | 14.026 | 14.026 | 14.026 | 14.026 | 14.026
ИТОГО по ПО "ИЭС" от 5 до 20 мин. с нарастающим итогом | [5 empty] | 0 | 0 | 0 | 13.931 | 13.931 | 13.931 | 13.931 | 13.931 | 13.931 | 13.931
ИТОГО по ПО "ИЭС" от 20 до 60 мин. с нарастающим итогом | [5 empty] | 0 | 0 | 0 | 0 | 0 | 6.11 | 11.825 | 11.825 | 11.825 | 13.183
ВСЕГО по ПО "ИЭС" до 20 мин. (включая объем нагрузки до 5 мин.) с нарастающим итогом | [5 empty] | 7.933 | 7.933 | 14.026 | 27.957 | 27.957 | 27.957 | 27.957 | 27.957 | 27.957 | 27.957
ВСЕГО по ПО "ИЭС" до 60 мин. (включая объем нагрузки до 5 мин., до 20 мин.) с нарастающим итогом | [5 empty] | 7.933 | 7.933 | 14.026 | 27.957 | 27.957 | 34.067 | 39.782 | 39.782 | 39.782 | 41.14
ПО "Боровичские электрические сети"
31 | ООО "Элегия" | ПС 110 кВ Сельская |  | ОП (ПП) | до 5 мин.
| дог. №21-00003 |  |  |  | от 5 до 20 мин.
| тел. 8-(816-64) 21-010-приёмная |  |  |  | от 20 до 60 мин | [7 empty] | 0.8
| 8-921-101-01-25-энергетик |  | ф. 2*, 8*
32 | АО "Боровичский завод "Полимермаш" | ПС 110 кВ Сельская |  | ОП (ПП) | до 5 мин.
| дог.21-00001 |  |  |  | от 5 до 20 мин.
| т.8-(816-64) 46-588 - секретарь |  |  |  | от 20 до 60 мин | [7 empty] | 0.45
| т.8-(816-64) 90-246 - энергетик |  | ф. 9*, 10*
33 | ОАО БКО | ПС 110 кВ Огнеупоры ПС 110 кВ Рудничная |  | ОП (ПП) | до 5 мин.
| дог.№ 21-00002 |  |  |  | от 5 до 20 мин.
| т.8-(816-64)-9-25-90, 9-25-91-щит управления |  |  |  | от 20 до 60 мин | [7 empty] | 2
| т.8-(816-64)-2-63-12 диспетчер. |  | Ввод Т-1 110 кВ*
Ввод Т-2 110 кВ*
34 | ООО "Завод Эльбор" | ПС 110 кВ Прогресс |  | ОП (ПП) | до 5 мин.
| дог.№ 21-00363 |  |  |  | от 5 до 20 мин. |  |  |  |  | 0.5
| т.8-(816-64)-91-611 - ответственный за эл.хоз. |  |  |  | от 20 до 60 мин
| технич.рук., дежурный |  | ф. 24*, 25*
т.8-(816-64)-91-403 исполнительный директор
т.8-(816-64)-91-521 - охрана
35 | ЗАО "Неболочское карьероуправление" | ПС 110 кВ Неболчи |  | ОП (ПП) | до 5 мин.
| дог. № 9-92100-401Т |  |  |  | от 5 до 20 мин.
| 8-(816-2)-968-260, 8-911-618-38-80 гл.энерг. |  |  |  | от 20 до 60 мин | [7 empty] | 0.9
| 8-(816-2)-968-260, 8-911-612-20-20 ген.дир. |  | ф. 6*, 12*
8-921-200-37-73 гл. инженер
36 | ООО "Сетново" | ПС 110 кВ Неболчи |  | ОП (ПП) | до 5 мин.
| дог.№ 22-00149 |  |  |  | от 5 до 20 мин.
| (81668) 65101; 65-102; 61001; |  |  |  | от 20 до 60 мин | [7 empty] | 1.5
| моб. 8-812-930-39-76 ген.дир. |  | ф. 10*, 11*
т. 8-921-101-01-25 - энергетик
37 | ЗАО "Пестовский опытно-механический | ПС 110 кВ Пестово |  | ОП (ПП) | до 5 мин.
| завод" дог.№ 25-00017 |  |  |  | от 5 до 20 мин.
| м.т. 8-911-645-65-45 - директор |  |  |  | от 20 до 60 мин | [7 empty] | 0.55
| т. 8-921-707-93-25 - гл.энергетик |  | ф. 10*
т.8-(816-69)-5-66-12-гл.энергетик
38 | ООО "Пестовский лесопромышленный комплекс" | ПС 110 кВ Пестово |  | ОП (ПП) | до 5 мин.
| дог.№ 45 |  |  |  | от 5 до 20 мин.
| т.8-(816-69)-55-563 приёмная |  |  |  | от 20 до 60 мин | [7 empty] | 2.1
| т.8-(816-69)-555-62, |  | ф. 11*, 12*
главный .энерг.
39 | АО "Окуловская бумажная фабрика" |  |  | ОП (ПП) | до 5 мин.
| дог.№ 9-92100-401Т | ПС 110 кВ Парахино |  |  | от 5 до 20 мин.
| т.8-911-603-24-50 - энергетик, нач. энергоцеха | ГРУ-6,3 кВ |  |  | от 20 до 60 мин. | [7 empty] | 2.1
| т.8-(816-57)-23-012 (приемная) |  | ф. 5*, 13*
| т.8-(812)-336-27-01 (приемная) |  | ф. 28*, 35*, 39*, 40*
40 | ООО "Завод Агрокабель" |  |  | ОП (ПП) | до 5 мин.
| дог. №53-00024 | ПС 330 кВ Окуловская |  |  | от 5 до 20 мин.
| 8 (816-57) 2-33-85, 2-37-31 - директор | ПС 10 кВ Окуловка 1 |  |  | от 20 до 60 мин. | [7 empty] | 1.2
| 8 (816-57) 2-36-33 - тех. руководитель 8 (816-57) 2-38-81 - отв. за эл. Хозяйство | ПС 110 кВ Окуловка-тяговая | ф. 21*, 35*, 7*
41 | Смешанная нагрузка: ЗАО "УМ 282"; ООО "Экономдизайн"; Хрусталёв ВВ; СПК "Прогресс"; ИП Сканцев ДН; уличное освещение; СКЗ и ГРП (газораспределит.пункт); ООО "Звезда 2"; ООО "Мста М"; детский сад; ООО "Родина"; ИП Фомин КА; ООО "Мельница Боровичи"; Шевяков АГ; ООО "Автолига сервис"; ТК "Новгородская"; население. | ПС 110 кВ Прогресс | ф. 1 | ОП | до 5 мин. |  | 0.67
от 5 до 20 мин.
от 20 до 60 мин.
42 | Смешанная нагрузка: ООО "Зета-Контакт"; ООО "Тухун"; уличное освещение; Почта; СКЗ; Библиотека; детский сад; ООО "Родина"; Карьер; ТК "Новгородская"; пилорамы; население. | ПС 110 кВ Прогресс | ф. 2 | ОП | до 5 мин. |  | 0.32
от 5 до 20 мин.
от 20 до 60 мин.
43 | Смешанная нагрузка: ООО "Родина"; СТ "Мелиоратор"; ООО "Молочный дворик"; ИП Орловская; население. | ПС 110 кВ Прогресс | ф. 3 | ОП | до 5 мин. |  | 0.07
от 5 до 20 мин.
от 20 до 60 мин.
44 | Смешанная нагрузка: уличное освещение; Церковь; Клуб; ИП Константинова; ООО "Триф"; павильон ОАО "Деметра"; ИП Ищенко; ИП Яковлев; ООО "Родина"; ИП Цыганкова; ИП Орловская; ООО "Компания СЭВ; ООО "Борохотник"; ООО МЕТСЕ; Булина ИВ; ИП Мухин; ООО "Нордэнерго"; Васильева АВ; ТК Новгородская; население. | ПС 110 кВ Прогресс | ф. 4 | ОП | до 5 мин. |  | 0.15
от 5 до 20 мин.
от 20 до 60 мин.
45 | Смешанная нагрузка: ЗАО "УМ 282"; ООО "Боровичский Мясокомбинат"; ООО "Инвестрой"; Гурьянов АА; Жуков АВ; Утленко ДВ; Белокуров СА; Котельникова ЕН; Иванова ГА; Федотов МС; Трошков СА; ИП Сканцев ДН; уличное освещение; Сельская администрация; Умов СА; ИП Иванова; ИП Тонян; ИП Сабиров; аптека; детский сад; Краснов ЮВ; ИП Плотникова; Клуб; ООО "Костюхинский"; Кобзев АМ; ИП Саркисян; ИП Бойцов; ИП Смирнов; Балагуров ДГ; Тиховская ВГ; ТК "Новгородская"; ООО "Гидроспецстрой"; ООО Т2 Мобайл; население: | ПС 110 кВ Прогресс | ф. 5 | ОП | до 5 мин. |  | 0.32
от 5 до 20 мин.
от 20 до 60 мин.
46 | Смешанная нагрузка: ИП Соловьёв СА; ИП Кудряшов АА; ИП Силин АС; ИП Махова ЕА; ИП Румянцев АВ; ООО "СК Монополис"; ИП Шаров ЕА; ИП Яковлев СИ; ИП Бойцов СВ; ИП Кронштадтова ЕМ; ИП Петрова ИМ; ИП Кодесников ВС; ИП Веселов АИ; ООО "Универсал-строй"; ИП Чугунова СВ; ИП Веселов ИМ; уличное освещение; ИП Кузин РП; ООО "Строй-гид; население. | ПС 110 кВ Пестово | ф. 6 | ОП | до 5 мин. |  | 0.2
от 5 до 20 мин.
от 20 до 60 мин.
47 | Смешанная нагрузка: Уличное освещение; ИП Катешев ЕН; ИП Радыгин СВ; ИП Лебедева ВВ; МОБУ ДОД "ДЮСШ"; ИП Орлов ВВ; население. | ПС 110 кВ Пестово | ф. 9 | ОП | до 5 мин. |  | 0.045
от 5 до 20 мин.
от 20 до 60 мин.
48 | Смешанная нагрузка: Уличное освещение; КХ Джамалова МГ; Михалева АС; ИП Андреева ЛА; ООО "Трансстроймеханизация"; ИП Мишиева ИИ; население. | ПС 330 кВ Окуловская | ф. 14 | ОП | до 5 мин. |  | 0.4
от 5 до 20 мин.
от 20 до 60 мин.
49 | Смешанная нагрузка: Дом культуры; уличное освещение; Приход А.Невского; ООО "Первая Национальная группа"; ФГБУ НП "Валдайский"; ФГБУ "Национальный парк"; ООО "Русские башни"; МАОУ "Школа Боровно"; ООО "Интерэнергосоюз"; население. | ПС 330 кВ Окуловская | ф. 29 | ОП | до 5 мин. |  | 0.5
от 5 до 20 мин.
от 20 до 60 мин.
50 | Смешанная нагрузка: Уличное освещение; ОАУСО"Окуловский КЦСО" (культурный центр); ООО "Завод Агрокабель"; часовня; ИП Алиев ЧАО; ИП Алексеенко ММ; ИП Малюхин СВ; ИП Вершинина АН; ИП Читанова НО; ИП Ивченко ПА; ООО "Колхида"; ООО ТК "Новгородская"; население. | ПС 330 кВ Окуловская | ф. 35 | ОП | до 5 мин. |  | 0.7
от 5 до 20 мин.
от 20 до 60 мин.
51 | Смешанная нагрузка: ИП Усманов РХ; МДОУ детский сад №17; ЧП Федоров СГ; уличное освещение; ЧП Иванова ОВ; ИП Иванова СП; ИП Максимов СБ; АО "Газпром"; ООО "НовЛенСтрой"; ООО "Фьорд"; ООО "Радуга"; ООО ТК Новгородская; население. | ПС 110 кВ Любытино | ф. 3 | ОП | до 5 мин. |  | 0.12
от 5 до 20 мин.
от 20 до 60 мин.
52 | Смешанная нагрузка: ИП глава КФХ Серков НВ; ИП Егоров СП; КХ Кузьмина; Почта; библиотека; уличное освещение; ООО "БЛПК"; ИП Попов АА; Петрова ЛА; Тишелович ВП; ООО "РОЯЛ"; кркстьянско фермерское хозяйство КФК ПегливанянАБ; население. | ПС 110 кВ Любытино | ф. 5 | ОП | до 5 мин. |  | 0.05
от 5 до 20 мин.
от 20 до 60 мин.
53 | Смешанная нагрузка: ЗАО "Агро"; Дом культуры; библиотеки; МДОУ Детский сад №17; уличное освещение; ООО Агрофирма "Государь"; АО "ОКТАГОН"; Ершова МН; ООО "АВВА Групп"; Муртазаев АГ; Гончаренко ЕЛ; Литвинов ОЮ; ООО ТК Новгородская; население. | ПС 110 кВ Любытино | ф. 6 | ОП | до 5 мин. |  | 0.1
от 5 до 20 мин.
от 20 до 60 мин.
54 | Смешанная нагрузка: ЧП Макарова ЛС; уличное освещение; АО "Газпром"; Савенков ВВ; ПАО Вымпелком; Новгородский РТПЦ (радио-телевизионный передающий центр; население. | ПС 110 кВ Любытино | ф. 8 | ОП | до 5 мин. |  | 0.06
от 5 до 20 мин.
от 20 до 60 мин.
55 | Смешанная нагрузка: ООО "Любытино-слалом"; уличное освещение; База отдыха "Мать и дитя"; Церковь; ООО "Новгородский доркомсервис"; население. | ПС 110 кВ Любытино | ф. 7 | ОП | до 5 мин. |  | 0.1
от 5 до 20 мин.
от 20 до 60 мин.
56 | Смешанная нагрузка: ООО "Новгороднефтепродукт"; уличное освещение; ИП Костандян КС; АО "Газпром"; ИП Егорова ЕА; ИП Туманов АВ; ООО "Экосити"; Плотников ТА; Семенов ВБ; население. | ПС 110 кВ Любытино | ф. 12 | ОП | до 5 мин. |  | 0.09
от 5 до 20 мин.
от 20 до 60 мин.
57 | Смешанная нагрузка: ООО "Мошенское ДЭП" (дорожно эксплуатационное предприятие); уличное освещение; ООО "Грин-ВУД"; ООО "Галс"; КХ Кондратьева АД; Мошенское РайПО; ООО "Стимул"; МОУ "СОШ с. Мошенское"; МУ Автобаза; библиотека; клуб; ИП Авакян РГ; ИП Хадаев СБ; ООО Содружество; ИП Голубева АА; Антонов АН; ООО "Рубеж"; ООО ТК Новгородская; население. | ПС 110 кВ Мошенское | ф. 2 | ОП | до 5 мин. |  | 0.2
от 5 до 20 мин.
от 20 до 60 мин.
58 | Смешанная нагрузка: Хвойнинское РайПО; ООО "Норд"; МБУК ЦКДО "Гармония"; МОУ "СОШ д. Остахново"; уличное освещение; Королев ДЕ; Жегалин СК; Лесничество; Рыльская СС; СХК "Родина"; Пинаев АВ; ПАО Ростелеком; ООО ТК Новгородская; население. | ПС 110 кВ Хвойная | ф. 7 | ОП | до 5 мин. |  | 0.06
от 5 до 20 мин.
от 20 до 60 мин.
59 | Смешанная нагрузка: КХ Кондратьев; Хвойнинское РайПО; Почта; уличное освещение; МОУ "СОШИ д. Мякишево"; ООО "Ермак"; НАО "ТЭК"; население. | ПС 110 кВ Хвойная | ф. 5 | ОП | до 5 мин. |  | 0.08
от 5 до 20 мин.
от 20 до 60 мин.
ИТОГО по ПО "БЭС" до 5 мин. |  |  |  |  | 4.235 | 0 | 4.235 | 0 | 0 | 0 | 0 | 0 | 0 | 0 | 0
ИТОГО по ПО "БЭС" от 5 до 20 мин. |  |  |  |  | 0.5 | 0 | 0 | 0 | 0 | 0.5 | 0 | 0 | 0 | 0 | 0
ИТОГО по ПО "БЭС" от 20 до 60 мин. |  |  |  |  | 11.6 | 0 | 0 | 0 | 0 | 0 | 0 | 0 | 11.6 | 0 | 0
ВСЕГО по ПО "БЭС" до 20 мин. (включая объем нагрузки до 5 мин.) |  |  |  |  | 4.735 | 0 | 4.235 | 0 | 0 | 0.5 | 0 | 0 | 0 | 0 | 0
ВСЕГО по ПО "БЭС" до 60 мин. (включая объем нагрузки до 5 мин., до 20 мин.) |  |  |  |  | 16.335 | 0 | 4.235 | 0 | 0 | 0.5 | 0 | 0 | 11.6 | 0 | 0
ИТОГО по ПО "БЭС" до 5 мин. с нарастающим итогом | [5 empty] | 0 | 4.235 | 4.235 | 4.235 | 4.235 | 4.235 | 4.235 | 4.235 | 4.235 | 4.235
ИТОГО по ПО "БЭС" от 5 до 20 мин. с нарастающим итогом | [5 empty] | 0 | 0 | 0 | 0 | 0.5 | 0.5 | 0.5 | 0.5 | 0.5 | 0.5
ИТОГО по ПО "БЭС" от 20 до 60 мин. с нарастающим итогом | [5 empty] | 0 | 0 | 0 | 0 | 0 | 0 | 0 | 11.6 | 11.6 | 11.6
ВСЕГО по ПО "БЭС" до 20 мин. (включая объем нагрузки до 5 мин.) с нарастающим итогом | [5 empty] | 0 | 4.235 | 4.235 | 4.235 | 4.735 | 4.735 | 4.735 | 4.735 | 4.735 | 4.735
ВСЕГО по ПО "БЭС" до 60 мин. (включая объем нагрузки до 5 мин., до 20 мин.) с нарастающим итогом | [5 empty] | 0 | 4.235 | 4.235 | 4.235 | 4.735 | 4.735 | 4.735 | 16.335 | 16.335 | 16.335
ПО "Валдайские электрические сети"
60 | Смешанная нагрузка: ЗАО "Терминал Валдай", | ПС 110 кВ Валдай | ф. 5, 17 | ОП | до 5 мин. |  |  | 0.521
| ООО "Инжстрой Валдай", б.о. Голубой факел, |  |  |  | от 5 до 20 мин.
| население |  |  |  | от 20 до 60 мин
61 | Смешанная нагрузка: ООО "Спецстрой", | ПС 110 кВ Демянск | ф. 1, 2, 3, 8, 9 | ОП | до 5 мин. |  |  | 0.485
| СПК "Искра", |  |  |  | от 5 до 20 мин.
| пилорамы, население |  |  |  | от 20 до 60 мин
62 | Смешанная нагрузка: ООО "Тимбер Тек", | ПС 110 кВ Крестцы | ф. 2, 10, 12 | ОП | до 5 мин. |  |  | 0.485
| ООО "Биопродмаш", ООО "Фореко" |  |  |  | от 5 до 20 мин.
| гаражи, склады, население |  |  |  | от 20 до 60 мин
63 | Смешанная нагрузка: пилорамы, население, | ПС 110 кВ Марёво | ф. 2, 4, 5, 7 | ОП | до 5 мин. |  |  | 0.59
| магазины |  |  |  | от 5 до 20 мин.
от 20 до 60 мин
64 | Смешанная нагрузка: ОАО "Валдайский механический завод", АБЗ, АЗС, население | ПС 110 кВ Валдай | ф. 1, 3 | ОП | до 5 мин. |  |  | 0.485
| механический завод",асфальтобетонный завод |  |  |  | от 5 до 20 мин.
| (АБЗ), автозаправочная станция (АЗС), население |  |  |  | от 20 до 60 мин
65 | Смешанная нагрузка: ООО "Мара", население | ПС 110 кВ Демянск | ф. 11 | ОП | до 5 мин. |  |  | 0.094
от 5 до 20 мин.
от 20 до 60 мин
66 | Смешанная нагрузка: ООО "Русбиоком", население | ПС 110 кВ Марёво | ф. 1, 8, 9 | ОП | до 5 мин. |  |  | 0.193
от 5 до 20 мин.
от 20 до 60 мин
67 | Смешанная нагрузка: пилорама, | ПС 110 кВ Крестцы | ф. 8 | ОП | до 5 мин. |  |  | 0.417
| население, асфальтобетонный завод (АБЗ), |  |  |  | от 5 до 20 мин.
| автозаправочная станция (АЗС) |  |  |  | от 20 до 60 мин
ИТОГО по ПО "ВЭС" до 5 мин. |  |  |  |  | 3.27 | 0 | 0 | 3.27 | 0 | 0 | 0 | 0 | 0 | 0 | 0
ИТОГО по ПО "ВЭС" от 5 до 20 мин. |  |  |  |  | 0 | 0 | 0 | 0 | 0 | 0 | 0 | 0 | 0 | 0 | 0
ИТОГО по ПО "ВЭС" от 20 до 60 мин. |  |  |  |  | 0 | 0 | 0 | 0 | 0 | 0 | 0 | 0 | 0 | 0 | 0
ВСЕГО по ПО "ВЭС" до 20 мин. (включая объем нагрузки до 5 мин.) |  |  |  |  | 3.27 | 0 | 0 | 3.27 | 0 | 0 | 0 | 0 | 0 | 0 | 0
ВСЕГО по ПО "ВЭС" до 60 мин. (включая объем нагрузки до 5 мин., до 20 мин.) |  |  |  |  | 3.27 | 0 | 0 | 3.27 | 0 | 0 | 0 | 0 | 0 | 0 | 0
ИТОГО по ПО "ВЭС" до 5 мин. с нарастающим итогом | [5 empty] | 0 | 0 | 3.27 | 3.27 | 3.27 | 3.27 | 3.27 | 3.27 | 3.27 | 3.27
ИТОГО по ПО "ВЭС" от 5 до 20 мин. с нарастающим итогом | [5 empty] | 0 | 0 | 0 | 0 | 0 | 0 | 0 | 0 | 0 | 0
ИТОГО по ПО "ВЭС" от 20 до 60 мин. с нарастающим итогом | [5 empty] | 0 | 0 | 0 | 0 | 0 | 0 | 0 | 0 | 0 | 0
ВСЕГО по ПО "ВЭС" до 20 мин. (включая объем нагрузки до 5 мин.) с нарастающим итогом | [5 empty] | 0 | 0 | 3.27 | 3.27 | 3.27 | 3.27 | 3.27 | 3.27 | 3.27 | 3.27
ВСЕГО по ПО "ВЭС" до 60 мин. (включая объем нагрузки до 5 мин., до 20 мин.) с нарастающим итогом | [5 empty] | 0 | 0 | 3.27 | 3.27 | 3.27 | 3.27 | 3.27 | 3.27 | 3.27 | 3.27
ПО "Старорусские электрические сети"
68 | ОАО "ПФК" | ПС 110 кВ Парфино |  | ОП (ПП) | до 5 мин.
| т. 8-964-310-70-79 - гл. энергетик |  | ф. 7/6 |  | от 5 до 20 мин. |  |  |  | 1.29
| т. 8-(816-50)-68-560, 8-921-697-19-58 - |  |  |  | от 20 до 60 мин
| главный инженер |  | ф.3/6 ⃰
т.8-(816-50)68-548 электрик
69 | НОАУ "Старорусский | ПС 110 кВ Медниково |  | ОП (ПП) | до 5 мин.
| лесхоз" |  |  |  | от 5 до 20 мин.
| тел.8-(816-52)-58-537 - приемная |  | ф. 9 |  | от 20 до 60 мин | [5 empty] | 0.3
т. 8-921-027-62-02-директор
70 | ООО" Полавский завод пластмасс" | ПС 110 кВ Пола |  | ОП (ПП) | до 5 мин.
| т. 8-911-209-61-13 - руководитель (С-Пб) |  |  |  | от 5 до 20 мин.
| т. 8-911-641-17-08 - начальник производства |  | ф.3 |  | от 20 до 60 мин | [9 empty] | 0.4
т.8-(812)-718-46-88 - директор (С-Пб)
т.8-(816-50)-67-253 - Полавский участок
71 | Смешанная нагрузка (частный сектор, предприятия индивид предпринимателей, администрация сельского поселения,ДК (дом культуры), магазины, школа) | ПС 110 кВ Русса | ф.6 | ОП | до 5 мин. | 0.317
от 5 до 20 мин.
от 20 до 60 мин
72 | Смешанная нагрузка (частный сектор, с/х предприятия, магазины, школа) | ПС 110 кВ Русса | ф.5 | ОП | до 5 мин. | 0.169
от 5 до 20 мин.
от 20 до 60 мин
73 | Смешанная нагрузка (частный сектор, магазины, администрация сельского поселения, ДК, с\х предприятия, школа) | ПС 110 кВ Русса | ф.10 | ОП | до 5 мин. | 0.277
от 5 до 20 мин.
от 20 до 60 мин
ИТОГО по ПО "СЭС" до 5 мин. |  |  |  |  | 0.763 | 0.763 | 0 | 0 | 0 | 0 | 0 | 0 | 0 | 0 | 0
ИТОГО по ПО "СЭС" от 5 до 20 мин. |  |  |  |  | 1.29 | 0 | 0 | 0 | 1.29 | 0 | 0 | 0 | 0 | 0 | 0
ИТОГО по ПО "СЭС" от 20 до 60 мин. |  |  |  |  | 0.7 | 0 | 0 | 0 | 0 | 0 | 0.3 | 0 | 0 | 0 | 0.4
ВСЕГО по ПО "СЭС" до 20 мин. (включая объем нагрузки до 5 мин.) |  |  |  |  | 2.053 | 0.763 | 0 | 0 | 1.29 | 0 | 0 | 0 | 0 | 0 | 0
ВСЕГО по ПО "СЭС" до 60 мин. (включая объем нагрузки до 5 мин., до 20 мин.) |  |  |  |  | 2.753 | 0.763 | 0 | 0 | 1.29 | 0 | 0.3 | 0 | 0 | 0 | 0.4
ИТОГО по ПО "СЭС" до 5 мин. с нарастающим итогом | [5 empty] | 0.763 | 0.763 | 0.763 | 0.763 | 0.763 | 0.763 | 0.763 | 0.763 | 0.763 | 0.763
ИТОГО по ПО "СЭС" от 5 до 20 мин. с нарастающим итогом | [5 empty] | 0 | 0 | 0 | 1.29 | 1.29 | 1.29 | 1.29 | 1.29 | 1.29 | 1.29
ИТОГО по ПО "СЭС" от 20 до 60 мин. с нарастающим итогом | [5 empty] | 0 | 0 | 0 | 0 | 0 | 0.3 | 0.3 | 0.3 | 0.3 | 0.7
ВСЕГО по ПО "СЭС" до 20 мин. (включая объем нагрузки до 5 мин.) с нарастающим итогом | [5 empty] | 0.763 | 0.763 | 0.763 | 2.053 | 2.053 | 2.053 | 2.053 | 2.053 | 2.053 | 2.053
ВСЕГО по ПО "СЭС" до 60 мин. (включая объем нагрузки до 5 мин., до 20 мин.) с нарастающим итогом | [5 empty] | 0.763 | 0.763 | 0.763 | 2.053 | 2.053 | 2.353 | 2.353 | 2.353 | 2.353 | 2.753
ИТОГО по филиалу ПАО "МРСК Северо-Запада" "Новгородэнерго" до 5 мин. |  |  |  |  | 22.294 | 8.696 | 4.235 | 9.363 | 0 | 0 | 0 | 0 | 0 | 0 | 0
ИТОГО по филиалу ПАО "МРСК Северо-Запада" "Новгородэнерго" от 5 до 20 мин. |  |  |  |  | 15.721 | 0 | 0 | 0 | 15.221 | 0.5 | 0 | 0 | 0 | 0 | 0
ИТОГО по филиалу ПАО "МРСК Северо-Запада" "Новгородэнерго" от 20 до 60 мин. |  |  |  |  | 25.483 | 0 | 0 | 0 | 0 | 0 | 6.41 | 5.715 | 11.6 | 0 | 1.758
ВСЕГО по филиалу ПАО "МРСК Северо-Запада" "Новгородэнерго" до 20 мин. (включая объем нагрузки до 5 мин.) |  |  |  |  | 38.015 | 8.696 | 4.235 | 9.363 | 15.221 | 0.5 | 0 | 0 | 0 | 0 | 0
ВСЕГО по филиалу ПАО "МРСК Северо-Запада" "Новгородэнерго" до 60 мин. (включая объем нагрузки до 5 мин., до 20 мин.) |  |  |  |  | 63.498 | 8.696 | 4.235 | 9.363 | 15.221 | 0.5 | 6.41 | 5.715 | 11.6 | 0 | 1.758
ИТОГО по филиалу ПАО "МРСК Северо-Запада" "Новгородэнерго" до 5 мин. с нарастающим итогом | [5 empty] | 8.696 | 12.931 | 22.294 | 22.294 | 22.294 | 22.294 | 22.294 | 22.294 | 22.294 | 22.294
ИТОГО по филиалу ПАО "МРСК Северо-Запада" "Новгородэнерго" от 5 до 20 мин. с нарастающим итогом | [5 empty] | 0 | 0 | 0 | 15.221 | 15.721 | 15.721 | 15.721 | 15.721 | 15.721 | 15.721
ИТОГО по филиалу ПАО "МРСК Северо-Запада" "Новгородэнерго" от 20 до 60 мин. с нарастающим итогом | [5 empty] | 0 | 0 | 0 | 0 | 0 | 6.41 | 12.125 | 23.725 | 23.725 | 25.483
ВСЕГО по филиалу ПАО "МРСК Северо-Запада" "Новгородэнерго" до 20 мин. (включая объем нагрузки до 5 мин.) с нарастающим итогом | [5 empty] | 8.696 | 12.931 | 22.294 | 37.515 | 38.015 | 38.015 | 38.015 | 38.015 | 38.015 | 38.015
ВСЕГО по филиалу ПАО "МРСК Северо-Запада" "Новгородэнерго" до 60 мин. (включая объем нагрузки до 5 мин., до 20 мин.) с нарастающим итогом | [5 empty] | 8.696 | 12.931 | 22.294 | 37.515 | 38.015 | 44.425 | 50.14 | 61.74 | 61.74 | 63.498
Потребители АО "Новгородоблэлектро"
Новгородское отделение, тел. диспетчера 77-22-22
74 | Промышленная зона | ПС 110 кВ Районная |  | ОП (ПП) | до 5 мин.
| (ЗАО "Проектстрой") |  |  |  | от 5 до 20 мин.
| Приемная: 22-76-48 |  | ф. 18 |  | от 20 до 60 мин | [5 empty] | 0.6
тел.22-18-77 нач. отдела электроцеха,
тел. 62-73-28 гл. инженер
75 | Промышленная зона | ПС 110 кВ Районная | ф.41 | ОП | до 5 мин. | 0.23688
| (ООО "Новгородснаб" тел.:62-82-46, 62-86-04 |  |  |  | от 5 до 20 мин.
| ООО "Лес" тел.:8-911-027-03-04 и др. |  |  |  | от 20 до 60 мин
тел. 77-22-22 деж. Диспетчер НОКЭ
76 | Промышленная зона | ПС 110 кВ Районная | ф.33 | ОП | до 5 мин. | 0.08784
| (ЗАО "Стройснаб" тел.:73-26-14, |  |  |  | от 5 до 20 мин.
| 8-911-633-12-15 |  |  |  | от 20 до 60 мин
ООО "Фобус" тел.: 640-052, 640-202
ООО "Строительное предприятие 640"
тел.: 642-404, 641-627
77 | Промышленная зона | ПС 110 кВ Районная | ф.48 | ОП | до 5 мин. | 0
| (ООО "Галичи" тел.:62-24-82, 62-24-81, |  |  |  | от 5 до 20 мин.
| 62-66-70 |  |  |  | от 20 до 60 мин
ОАО "Российские железные дороги"
грузовой двор.
тел.:8-921-406-60-21 и др.
78 | ЗАО "ПК "Волховец", дог.№ 00005 и др. | ПС 110 кВ Районная | ф.34, 20 | ОП | до 5 мин. | 0.78228
| 94-46-00 приемная, |  |  |  | от 5 до 20 мин.
| 94-47-08, 8-911-600-39-88 гл.энергетик, |  |  |  | от 20 до 60 мин
94-46-94, 8-911-041-96-33 зам. гл. энергетика
94-46-88, 94-47-29 деж.электрик
79 | Жилая зона | ПС 110 кВ Районная | ф. 37 | ОП | до 5 мин. | 1.2629
| ул. Ломоносова, пр.Мира, пр.Корсунова |  |  |  | от 5 до 20 мин.
от 20 до 60 мин
80 | ОАО "Трансвит" | ПС 110 кВ Районная |  | ОП (ПП) | до 5 мин.
| дог.№ 01314 |  |  |  | от 5 до 20 мин.
| тел. 77-44-74 гл. энергетик |  | ф. 13, 22 |  | от 20 до 60 мин | [5 empty] | 0.396
81 | ООО "КСМ" дог.№ 01339, тел.646-383 рук., | ПС 110 кВ Насосная |  | ОП (ПП) | до 5 мин.
| 646-370 приемная, |  |  |  | от 5 до 20 мин.
| 646-470 гл. инж., |  | ф. 11 |  | от 20 до 60 мин | [5 empty] | 0.2712
64-68-82, 8-964-690-46-56 гл. энергетик,
82 | ЗАО "Лактис", дог.№01337, | ПС 110 кВ Районная |  | ОП (ПП) | до 5 мин.
| 500-908, 8-921-201-03-00 гл. энергетик, |  |  |  | от 5 до 20 мин.
| тел.629-108, 8-921-606-20-36 мастер эл.служ. |  | ф. 45, 46 |  | от 20 до 60 мин | [5 empty] | 1.2668
629-128, 8-921-606-20-43 деж.электромонтер
83 | ООО "Лента", дог.№ 00004 | ПС 110 кВ Мостищи |  | ОП (ПП) | до 5 мин.
| 8-(812)-380-61-31 центр.приемная, |  |  |  | от 5 до 20 мин.
| 68-00-91 приемная, 8-921-570-12-08 гл. энерг. |  | ф. 25 |  | от 20 до 60 мин | [5 empty] | 0.66885
68-00-96 доб. 768 - гл. энергетик
84 | ООО "Деловой партнер" дог.№1336 | ПС 110 кВ Южная |  | ОП (ПП) | до 5 мин.
| тел.: 772-712, 79-22-28, 73-64-58 |  |  |  | от 5 до 20 мин.
| 8-911-616-04-96 энергетик |  | ф. 31, 05 |  | от 20 до 60 мин | [5 empty] | 0.2268
85 | Промышленная зона (ООО Керамзит, | ПС 35 кВ ЖБИ |  | ОП (ПП) | до 5 мин.
| Новобалт-Евролин) |  |  |  | от 5 до 20 мин.
|  |  | ф. 08 |  | от 20 до 60 мин | [5 empty] | 0.44784
86 | Промышленная зона (ИП и предприятия: | ПС 35 кВ ЖБИ |  | ОП (ПП) | до 5 мин.
| Таможня, ООО "Промтранс", ООО "Волховец", ООО "Новтрак", ООО "НОвАК и т.д.) |  |  |  | от 5 до 20 мин.
|  |  | ф. 03 |  | от 20 до 60 мин | [5 empty] | 0.79776
87 | Жилая зона | ПС 110 кВ Восточная |  | ОП | до 5 мин.
| ул. Я.Павлова 7 со встроенной котельной, Я.Павлова 1, 3 |  |  |  | от 5 до 20 мин.
| ул. Державина 11, 13 со встраенными помещениями, |  | ф. 08, 05 |  | от 20 до 60 мин | [5 empty] | 0.2964
котельными
88 | ООО "Лента", дог.№ 00002 | ПС 110 кВ Районная |  | ОП (ПП) | до 5 мин.
| 8-(812)380-61-31 центр.приемная, |  |  |  | от 5 до 20 мин.
| 68-00-91 приёмная, 8-921-570-12-08 гл. энергетик |  | ф. 23, 28 |  | от 20 до 60 мин | [5 empty] | 0.5542
89 | Нов.ГУ им. Я. Мудрого | ПС 110 кВ Районная |  | ОП (ПП) | до 5 мин.
| дог.№ 01933 |  |  |  | от 5 до 20 мин.
| 62-99-15, 8-950-682-20-32 гл. энергетик |  | ф. 25 |  | от 20 до 60 мин | [5 empty] | 0.234
62-75-36 приемная зам.директора адм.хоз.час.
ИТОГО по Новгородскому отделению до 5 мин. |  |  |  |  | 2.3699 | 2.3699 | 0 | 0 | 0 | 0 | 0 | 0 | 0 | 0 | 0
ИТОГО по Новгородскому отделению от 5 до 20 мин. |  |  |  |  | 0 | 0 | 0 | 0 | 0 | 0 | 0 | 0 | 0 | 0 | 0
ИТОГО по Новгородскому отделению от 20 до 60 мин. |  |  |  |  | 5.7599 | 0 | 0 | 0 | 0 | 0 | 5.7599 | 0 | 0 | 0 | 0
ВСЕГО по Новгородскому отделению до 20 мин. (включая объем нагрузки до 5 мин.) |  |  |  |  | 2.3699 | 2.3699 | 0 | 0 | 0 | 0 | 0 | 0 | 0 | 0 | 0
ВСЕГО по Новгородскому отделению до 60 мин. (включая объем нагрузки до 5 мин., до 20 мин.) |  |  |  |  | 8.1298 | 2.3699 | 0 | 0 | 0 | 0 | 5.7599 | 0 | 0 | 0 | 0
ИТОГО по Новгородскому отделению до 5 мин. с нарастающим итогом | [5 empty] | 2.3699 | 2.3699 | 2.3699 | 2.3699 | 2.3699 | 2.3699 | 2.3699 | 2.3699 | 2.3699 | 2.3699
ИТОГО по Новгородскому отделению от 5 до 20 мин. с нарастающим итогом | [5 empty] | 0 | 0 | 0 | 0 | 0 | 0 | 0 | 0 | 0 | 0
ИТОГО по Новгородскому отделению от 20 до 60 мин. с нарастающим итогом | [5 empty] | 0 | 0 | 0 | 0 | 0 | 5.7599 | 5.7599 | 5.7599 | 5.7599 | 5.7599
ВСЕГО по Новгородскому отделению до 20 мин. (включая объем нагрузки до 5 мин.) с нарастающим итогом | [5 empty] | 2.3699 | 2.3699 | 2.3699 | 2.3699 | 2.3699 | 2.3699 | 2.3699 | 2.3699 | 2.3699 | 2.3699
ВСЕГО по Новгородскому отделению до 60 мин. (включая объем нагрузки до 5 мин., до 20 мин.) с нарастающим итогом | [5 empty] | 2.3699 | 2.3699 | 2.3699 | 2.3699 | 2.3699 | 8.1298 | 8.1298 | 8.1298 | 8.1298 | 8.1298
Чудовский филиал тел. диспетчера 8-(816-65)-54-260
90 | Жилая зона и предприятия | ПС 330 кВ Чудово | ф.16 | ОП | до 5 мин. |  |  | 0.282
| "Чудовский Лесхоз" |  |  |  | от 5 до 20 мин.
| тел. 8-(816-65)-54-260 |  |  |  | от 20 до 60 мин
ИТОГО по Чудовскому филиалу до 5 мин. |  |  |  |  | 0.282 | 0 | 0 | 0.282 | 0 | 0 | 0 | 0 | 0 | 0 | 0
ИТОГО по Чудовскому филиалу от 5 до 20 мин. |  |  |  |  | 0 | 0 | 0 | 0 | 0 | 0 | 0 | 0 | 0 | 0 | 0
ИТОГО по Чудовскому филиалу от 20 до 60 мин. |  |  |  |  | 0 | 0 | 0 | 0 | 0 | 0 | 0 | 0 | 0 | 0 | 0
ВСЕГО по Чудовскому филиалу до 20 мин. (включая объем нагрузки до 5 мин.) |  |  |  |  | 0.282 | 0 | 0 | 0.282 | 0 | 0 | 0 | 0 | 0 | 0 | 0
ВСЕГО по Чудовскому филиалу до 60 мин. (включая объем нагрузки до 5 мин., до 20 мин.) |  |  |  |  | 0.282 | 0 | 0 | 0.282 | 0 | 0 | 0 | 0 | 0 | 0 | 0
ИТОГО по Чудовскому филиалу до 5 мин. с нарастающим итогом | [5 empty] | 0 | 0 | 0.282 | 0.282 | 0.282 | 0.282 | 0.282 | 0.282 | 0.282 | 0.282
ИТОГО по Чудовскому филиалу от 5 до 20 мин. с нарастающим итогом | [5 empty] | 0 | 0 | 0 | 0 | 0 | 0 | 0 | 0 | 0 | 0
ИТОГО по Чудовскому филиалу от 20 до 60 мин. с нарастающим итогом | [5 empty] | 0 | 0 | 0 | 0 | 0 | 0 | 0 | 0 | 0 | 0
ВСЕГО по Чудовскому филиалу до 20 мин. (включая объем нагрузки до 5 мин.) с нарастающим итогом | [5 empty] | 0 | 0 | 0.282 | 0.282 | 0.282 | 0.282 | 0.282 | 0.282 | 0.282 | 0.282
ВСЕГО по Чудовскому филиалу до 60 мин. (включая объем нагрузки до 5 мин., до 20 мин.) с нарастающим итогом | [5 empty] | 0 | 0 | 0.282 | 0.282 | 0.282 | 0.282 | 0.282 | 0.282 | 0.282 | 0.282
Боровичский филиал, тел. диспетчера 8-(816-64)-4-17-27
91 | Промышленная зона | ПС 110 кВ Прогресс | ф. 11 | ОП | до 5 мин. |  | 0.3879
| (ОАО Мастатор), тел. 8-(816-64)-49-226, |  |  |  | от 5 до 20 мин.
| 8-921-840-89-71 |  |  |  | от 20 до 60 мин
92 | Жилая зона и ЗАО "Боровичи - мебель" | ПС 110 кВ Прогресс | ф.7 | ОП | до 5 мин. |  | 1.1352
| дог.№ 00678 |  |  |  | от 5 до 20 мин.
| тел.: 8-(816-64)-21-222 -продавцы, |  |  |  | от 20 до 60 мин
тел: 8-(816-64)-211-03 - приемная тел. 8-921-202-81-01 - энергетик
93 | Жилая зона и ОАО "Красный Октябрь" | ПС 110 кВ Прогресс | ф. 9, 10 | ОП | до 5 мин. |  | 0.2894
| дог. 1210 |  |  |  | от 5 до 20 мин.
| тел.: 8-(816-64)404-26 |  |  |  | от 20 до 60 мин
ИТОГО по Боровичскому филиалу 5 мин. |  |  |  |  | 1.8125 | 0 | 1.8125 | 0 | 0 | 0 | 0 | 0 | 0 | 0 | 0
ИТОГО по Боровичскому филиалу от 5 до 20 мин. |  |  |  |  | 0 | 0 | 0 | 0 | 0 | 0 | 0 | 0 | 0 | 0 | 0
ИТОГО по Боровичскому филиалу от 20 до 60 мин. |  |  |  |  | 0 | 0 | 0 | 0 | 0 | 0 | 0 | 0 | 0 | 0 | 0
ВСЕГО по Боровичскому филиалу до 20 мин. (включая объем нагрузки до 5 мин.) |  |  |  |  | 1.8125 | 0 | 1.8125 | 0 | 0 | 0 | 0 | 0 | 0 | 0 | 0
ВСЕГО по Боровичскому филиалу до 60 мин. (включая объем нагрузки до 5 мин., до 20 мин.) |  |  |  |  | 1.8125 | 0 | 1.8125 | 0 | 0 | 0 | 0 | 0 | 0 | 0 | 0
ИТОГО по Боровичскому филиалу 5 мин. с нарастающим итогом | [5 empty] | 0 | 1.8125 | 1.8125 | 1.8125 | 1.8125 | 1.8125 | 1.8125 | 1.8125 | 1.8125 | 1.8125
ИТОГО по Боровичскому филиалу от 5 до 20 мин. с нарастающим итогом | [5 empty] | 0 | 0 | 0 | 0 | 0 | 0 | 0 | 0 | 0 | 0
ИТОГО по Боровичскому филиалу от 20 до 60 мин. с нарастающим итогом | [5 empty] | 0 | 0 | 0 | 0 | 0 | 0 | 0 | 0 | 0 | 0
ВСЕГО по Боровичскому филиалу до 20 мин. (включая объем нагрузки до 5 мин.) с нарастающим итогом | [5 empty] | 0 | 1.8125 | 1.8125 | 1.8125 | 1.8125 | 1.8125 | 1.8125 | 1.8125 | 1.8125 | 1.8125
ВСЕГО по Боровичскому филиалу до 60 мин. (включая объем нагрузки до 5 мин., до 20 мин.) с нарастающим итогом | [5 empty] | 0 | 1.8125 | 1.8125 | 1.8125 | 1.8125 | 1.8125 | 1.8125 | 1.8125 | 1.8125 | 1.8125
Старорусский филиал, тел. диспетчера 8-(816-52)-52-639
94 | Промышленная зона | ПС 110 кВ Русса | ф.15 | ОП | до 5 мин. | 0.696
| (ООО "Лакто-Новгород") |  |  |  | от 5 до 20 мин.
| т.8-(816-52)-5-61-85 |  |  |  | от 20 до 60 мин
95 | Смешанная нагрузка (жилая и пром зоны) | ПС 110 кВ Медниково | ф.14 | ОП | до 5 мин. | 0.1818
| (ОАО "Завод Староруссприбор) |  |  |  | от 5 до 20 мин.
| т.8-(816-52)-5-18-05 |  |  |  | от 20 до 60 мин
ИТОГО по Старорусскому филиалу до 5 мин. |  |  |  |  | 0.8778 | 0.8778 | 0 | 0 | 0 | 0 | 0 | 0 | 0 | 0 | 0
ИТОГО по Старорусскому филиалу от 5 до 20 мин. |  |  |  |  | 0 | 0 | 0 | 0 | 0 | 0 | 0 | 0 | 0 | 0 | 0
ИТОГО по Старорусскому филиалу от 20 до 60 мин. |  |  |  |  | 0 | 0 | 0 | 0 | 0 | 0 | 0 | 0 | 0 | 0 | 0
ВСЕГО по Старорусскому филиалу до 20 мин. (включая объем нагрузки до 5 мин.) |  |  |  |  | 0.8778 | 0.8778 | 0 | 0 | 0 | 0 | 0 | 0 | 0 | 0 | 0
ВСЕГО по Старорусскому филиалу до 60 мин. (включая объем нагрузки до 5 мин., до 20 мин.) |  |  |  |  | 0.8778 | 0.8778 | 0 | 0 | 0 | 0 | 0 | 0 | 0 | 0 | 0
ИТОГО по Старорусскому филиалу до 5 мин. с нарастающим итогом | [5 empty] | 0.8778 | 0.8778 | 0.8778 | 0.8778 | 0.8778 | 0.8778 | 0.8778 | 0.8778 | 0.8778 | 0.8778
ИТОГО по Старорусскому филиалу от 5 до 20 мин. с нарастающим итогом | [5 empty] | 0 | 0 | 0 | 0 | 0 | 0 | 0 | 0 | 0 | 0
ИТОГО по Старорусскому филиалу от 20 до 60 мин. с нарастающим итогом | [5 empty] | 0 | 0 | 0 | 0 | 0 | 0 | 0 | 0 | 0 | 0
ВСЕГО по Старорусскому филиалу до 20 мин. (включая объем нагрузки до 5 мин.) с нарастающим итогом | [5 empty] | 0.8778 | 0.8778 | 0.8778 | 0.8778 | 0.8778 | 0.8778 | 0.8778 | 0.8778 | 0.8778 | 0.8778
ВСЕГО по Старорусскому филиалу до 60 мин. (включая объем нагрузки до 5 мин., до 20 мин.) с нарастающим итогом | [5 empty] | 0.8778 | 0.8778 | 0.8778 | 0.8778 | 0.8778 | 0.8778 | 0.8778 | 0.8778 | 0.8778 | 0.8778
Окуловский филиал, тел. диспетчера 8-(816-57)-2-24-35
96 | Промышленная зона | ПС 330 кВ Окуловская |  | ОП (ПП) | до 5 мин.
| ЗАО "Агрокабель" |  |  |  | от 5 до 20 мин.
| дог.№ 00476 |  | ф. 38 |  | от 20 до 60 мин | [7 empty] | 0.5
тел.8-(816-52)-23-881 дисп. Энергетик
97 | Промышленная зона | ПС 110 кВ Окуловка-тяговая |  | ОП | до 5 мин.
| (ООО Олес) |  | ф.6 |  | от 5 до 20 мин. |  |  |  |  | 0.6
| тел.8-(816-57)-24-297 |  |  |  | от 20 до 60 мин
тел.8-(816-57)-24-287 гл. энергетик
98 | ЗАО "Окуловский завод мебельной | ПС 10 кВ Окуловка -1 |  | ОП (ПП) | до 5 мин.
| фурнитуры" |  |  |  | от 5 до 20 мин.
| дог.№00291 |  | ф.18 |  | от 20 до 60 мин | [7 empty] | 0.25
8-(816-57)-23-588 дежурный электрик;
8-911-613-86-35 энергетик
99 | Жилая зона (ж/дома, котельные магазины) | ПС 110 кВ Окуловка-тяговая |  | ОП | до 5 мин.
| 8-(816-52)-22-644 дежурный; |  | ф.3 |  | от 5 до 20 мин. |  |  |  |  | 0.5
| 8-(816-52)-2-19-55 дисп служба; |  |  |  | от 20 до 60 мин
ИТОГО по Окуловскому филиалу до 5 мин. |  |  |  |  | 0 | 0 | 0 | 0 | 0 | 0 | 0 | 0 | 0 | 0 | 0
ИТОГО по Окуловскому филиалу от 5 до 20 мин. |  |  |  |  | 1.1 | 0 | 0 | 0 | 0 | 1.1 | 0 | 0 | 0 | 0 | 0
ИТОГО по Окуловскому филиалу от 20 до 60 мин. |  |  |  |  | 0.75 | 0 | 0 | 0 | 0 | 0 | 0 | 0 | 0.75 | 0 | 0
ВСЕГО по Окуловскому филиалу до 20 мин. (включая объем нагрузки до 5 мин.) |  |  |  |  | 1.1 | 0 | 0 | 0 | 0 | 1.1 | 0 | 0 | 0 | 0 | 0
ВСЕГО по Окуловскому филиалу до 60 мин. (включая объем нагрузки до 5 мин., до 20 мин.) |  |  |  |  | 1.85 | 0 | 0 | 0 | 0 | 1.1 | 0 | 0 | 0.75 | 0 | 0
ИТОГО по Окуловскому филиалу до 5 мин. с нарастающим итогом | [5 empty] | 0 | 0 | 0 | 0 | 0 | 0 | 0 | 0 | 0 | 0
ИТОГО по Окуловскому филиалу от 5 до 20 мин. с нарастающим итогом | [5 empty] | 0 | 0 | 0 | 0 | 1.1 | 1.1 | 1.1 | 1.1 | 1.1 | 1.1
ИТОГО по Окуловскому филиалу от 20 до 60 мин. с нарастающим итогом | [5 empty] | 0 | 0 | 0 | 0 | 0 | 0 | 0 | 0.75 | 0.75 | 0.75
ВСЕГО по Окуловскому филиалу до 20 мин. (включая объем нагрузки до 5 мин.) с нарастающим итогом | [5 empty] | 0 | 0 | 0 | 0 | 1.1 | 1.1 | 1.1 | 1.1 | 1.1 | 1.1
ВСЕГО по Окуловскому филиалу до 60 мин. (включая объем нагрузки до 5 мин., до 20 мин.) с нарастающим итогом | [5 empty] | 0 | 0 | 0 | 0 | 1.1 | 1.1 | 1.1 | 1.85 | 1.85 | 1.85
Валдайский филиал, тел. диспетчера 8-(816-66)-20-839
100 | Смешанная нагрузка (жилая зона и | ПС 110 кВ Валдай | ф.4 | ОП | до 5 мин. |  |  | 0.5612
| ООО "Валдайский двор") |  |  |  | от 5 до 20 мин.
| 8-(816-66)-24-210 директор, |  |  |  | от 20 до 60 мин
8-(816-66)-24-359 мененджер;
ООО "Эковалдай 8-(816-66)-32-444
администратор "
ИТОГО по Валдайскому филиалу до 5 мин. |  |  |  |  | 0.5612 | 0 | 0 | 0.5612 | 0 | 0 | 0 | 0 | 0 | 0 | 0
ИТОГО по Валдайскому филиалу от 5 до 20 мин. |  |  |  |  | 0 | 0 | 0 | 0 | 0 | 0 | 0 | 0 | 0 | 0 | 0
ИТОГО по Валдайскому филиалу от 20 до 60 мин. |  |  |  |  | 0 | 0 | 0 | 0 | 0 | 0 | 0 | 0 | 0 | 0 | 0
ВСЕГО по Валдайскому филиалу до 20 мин. (включая объем нагрузки до 5 мин.) |  |  |  |  | 0.5612 | 0 | 0 | 0.5612 | 0 | 0 | 0 | 0 | 0 | 0 | 0
ВСЕГО по Валдайскому филиалу до 60 мин. (включая объем нагрузки до 5 мин., до 20 мин.) |  |  |  |  | 0.5612 | 0 | 0 | 0.5612 | 0 | 0 | 0 | 0 | 0 | 0 | 0
ИТОГО по Валдайскому филиалу до 5 мин. с нарастающим итогом | [5 empty] | 0 | 0 | 0.5612 | 0.5612 | 0.5612 | 0.5612 | 0.5612 | 0.5612 | 0.5612 | 0.5612
ИТОГО по Валдайскому филиалу от 5 до 20 мин. с нарастающим итогом | [5 empty] | 0 | 0 | 0 | 0 | 0 | 0 | 0 | 0 | 0 | 0
ИТОГО по Валдайскому филиалу от 20 до 60 мин. с нарастающим итогом | [5 empty] | 0 | 0 | 0 | 0 | 0 | 0 | 0 | 0 | 0 | 0
ВСЕГО по Валдайскому филиалу до 20 мин. (включая объем нагрузки до 5 мин.) с нарастающим итогом | [5 empty] | 0 | 0 | 0.5612 | 0.5612 | 0.5612 | 0.5612 | 0.5612 | 0.5612 | 0.5612 | 0.5612
ВСЕГО по Валдайскому филиалу до 60 мин. (включая объем нагрузки до 5 мин., до 20 мин.) с нарастающим итогом | [5 empty] | 0 | 0 | 0.5612 | 0.5612 | 0.5612 | 0.5612 | 0.5612 | 0.5612 | 0.5612 | 0.5612
ИТОГО по АО "Новгородоблэлектро" до 5 мин. |  |  |  |  | 5.9034 | 3.2477 | 1.8125 | 0.8432 | 0 | 0 | 0 | 0 | 0 | 0 | 0
ИТОГО по АО "Новгородоблэлектро" от 5 до 20 мин. |  |  |  |  | 1.1 | 0 | 0 | 0 | 0 | 1.1 | 0 | 0 | 0 | 0 | 0
ИТОГО по АО "Новгородоблэлектро" от 20 до 60 мин. |  |  |  |  | 6.5099 | 0 | 0 | 0 | 0 | 0 | 5.7599 | 0 | 0.75 | 0 | 0
ВСЕГО по АО "Новгородобэлектро" до 20 мин. (включая объем нагрузки до 5 мин.) |  |  |  |  | 7.0034 | 3.2477 | 1.8125 | 0.8432 | 0 | 1.1 | 0 | 0 | 0 | 0 | 0
ВСЕГО по АО "Новгородобэлектро" до 60 мин. (включая объем нагрузки до 5 мин., до 20 мин.) |  |  |  |  | 13.5133 | 3.2477 | 1.8125 | 0.8432 | 0 | 1.1 | 5.7599 | 0 | 0.75 | 0 | 0
ИТОГО по АО "Новгородоблэлектро" до 5 мин. с нарастающим итогом | [5 empty] | 3.2477 | 5.0602 | 5.9034 | 5.9034 | 5.9034 | 5.9034 | 5.9034 | 5.9034 | 5.9034 | 5.9034
ИТОГО по АО "Новгородоблэлектро" от 5 до 20 мин. с нарастающим итогом | [5 empty] | 0 | 0 | 0 | 0 | 1.1 | 1.1 | 1.1 | 1.1 | 1.1 | 1.1
ИТОГО по АО "Новгородоблэлектро" от 20 до 60 мин. с нарастающим итогом | [5 empty] | 0 | 0 | 0 | 0 | 0 | 5.7599 | 5.7599 | 6.5099 | 6.5099 | 6.5099
ВСЕГО по АО "Новгородобэлектро"до 20 мин. (включая объем нагрузки до 5 мин.) с нарастающим итогом | [5 empty] | 3.2477 | 5.0602 | 5.9034 | 5.9034 | 7.0034 | 7.0034 | 7.0034 | 7.0034 | 7.0034 | 7.0034
ВСЕГО по АО "Новгородобэлектро" до 60 мин. (включая объем нагрузки до 5 мин., до 20 мин.) с нарастающим итогом | [5 empty] | 3.2477 | 5.0602 | 5.9034 | 5.9034 | 7.0034 | 12.7633 | 12.7633 | 13.5133 | 13.5133 | 13.5133
Потребители ООО ТранснефтьЭлектросетьСервис (ООО "Русэнергоресурс")
101 | ООО "Транснефть-Балтика" | НРУ 110 кВ Пестово |  | ОП (ПП) | до 5 мин.
| (НПС Быково) |  |  |  | от 5 до 20 мин. |  |  |  |  | 2.6
| Инженер энергетик Шинтяков Н.А |  |  |  | от 20 до 60 мин | [7 empty] | 1.8
| тел. 8-911-643-33-97, |  | ВЛ-110 кВ Нефтянная-1*
| тел. 8-(816-69)-5-91-22, |  | ВЛ-110 кВ Нефтянная-2*
тел. 8-911-040-40-11 инж. энергетик
Диспетчер-технолог (круглосуточно)
8-(485-2)-44-83-64
Энергодиспетчер
8-(485-2)-49-14-67 (дневное время)
102 | ООО "Транснефть-Балтика" | ПС 110 кВ Песь |  | ОП (ПП) | до 5 мин.
| (НПС Песь) |  |  |  | от 5 до 20 мин. |  |  |  |  | 1.92
| Инженер энергетик Созин В. Л. |  |  |  | от 20 до 60 мин | [8 empty] | 1.8
| тел. 8-911-643-33-70, |  | ф. 3*, 4*
тел. 8-(816-67)-5-32-80
Диспетчер-технолог (круглосуточно)
8-(485-2)-44-83-64
Энергодиспетчер
8-(485-2)-49-14-67 (дневное время)
ИТОГО по ООО ТранснефтьЭлектросетьСервис (ООО "Русэнергоресурс") до 5 мин. |  |  |  |  | 0 | 0 | 0 | 0 | 0 | 0 | 0 | 0 | 0 | 0 | 0
ИТОГО по ООО ТранснефтьЭлектросетьСервис (ООО "Русэнергоресурс") от 5 до 20 мин. |  |  |  |  | 4.52 | 0 | 0 | 0 | 0 | 4.52 | 0 | 0 | 0 | 0 | 0
ИТОГО по ООО ТранснефтьЭлектросетьСервис (ООО "Русэнергоресурс") от 20 до 60 мин. |  |  |  |  | 3.6 | 0 | 0 | 0 | 0 | 0 | 0 | 0 | 1.8 | 1.8 | 0
ВСЕГО по ООО ТранснефтьЭлектросетьСервис (ООО "Русэнергоресурс") до 20 мин. (включая объем нагрузки до 5 мин.) |  |  |  |  | 4.52 | 0 | 0 | 0 | 0 | 4.52 | 0 | 0 | 0 | 0 | 0
ВСЕГО по ООО ТранснефтьЭлектросетьСервис (ООО "Русэнергоресурс") до 60 мин. (включая объем нагрузки до 5 мин., до 20 мин.) |  |  |  |  | 8.12 | 0 | 0 | 0 | 0 | 4.52 | 0 | 0 | 1.8 | 1.8 | 0
ИТОГО по ООО ТранснефтьЭлектросетьСервис (ООО "Русэнергоресурс") до 5 мин. с нарастающим итогом | [5 empty] | 0 | 0 | 0 | 0 | 0 | 0 | 0 | 0 | 0 | 0
ИТОГО по ООО ТранснефтьЭлектросетьСервис (ООО "Русэнергоресурс") от 5 до 20 мин. с нарастающим итогом | [5 empty] | 0 | 0 | 0 | 0 | 4.52 | 4.52 | 4.52 | 4.52 | 4.52 | 4.52
ИТОГО по ООО ТранснефтьЭлектросетьСервис (ООО "Русэнергоресурс") от 20 до 60 мин. с нарастающим итогом | [5 empty] | 0 | 0 | 0 | 0 | 0 | 0 | 0 | 1.8 | 3.6 | 3.6
ВСЕГО по ООО ТранснефтьЭлектросетьСервис (ООО "Русэнергоресурс") до 20 мин. (включая объем нагрузки до 5 мин.) с нарастающим итогом | [5 empty] | 0 | 0 | 0 | 0 | 4.52 | 4.52 | 4.52 | 4.52 | 4.52 | 4.52
ВСЕГО по ООО ТранснефтьЭлектросетьСервис (ООО "Русэнергоресурс") до 60 мин. (включая объем нагрузки до 5 мин., до 20 мин.) с нарастающим итогом | [5 empty] | 0 | 0 | 0 | 0 | 4.52 | 4.52 | 4.52 | 6.32 | 8.12 | 8.12
Потребители Филиала ПАО "ФСК ЕЭС" Новгородского предприятия МЭС
103 | ОАО "Красный Октябрь" | ПС 330 кВ Новгородская |  | ОП (ПП) | до 5 мин.
| директор: 64-29-10 |  |  |  | от 5 до 20 мин. |  |  |  | 0.56
8-963-366-3169
| Начальник команды: 64-21-50 |  |  |  | от 20 до 60 мин.
| 8-911-644-6822 |  | ВЛ 10 кВ л.4 З-д Энергия*
| 8-911-601-0067 |  | ВЛ 10 кВ л.18 З-д Энергия*
Электромонтер: 8-951-720-2180
104 | ООО "Газпром трансгаз | ПС 330 кВ Новгородская |  | ОП (ПП) | до 5 мин.
| Санкт-Петербург" |  |  |  | от 5 до 20 мин. |  |  |  | 0.11
Начальник СЭВС: 944-829,
| 8-921-205-8570 |  |  |  | от 20 до 60 мин.
Инженер СЭВС: 944-839
| 8-921-205-8569 |  | Фидер 10 кВ л. 6 Газпром
| 8-921-205-8540 |  | Трансгаз С-Петербург*
105 | ООО "Транснефть-Балтика" | ПС 330 кВ Юго-Западная |  | ОП (ПП) | до 5 мин. | 3.1
| Гл.энергетик: 8-931-850-90-08 |  |  |  | от 5 до 20 мин.
| Зам. гл. энергетика: 8-931-850-90-50 |  |  |  | от 20 до 60 мин
| энергетик: 8-931-850-90-64 |  | ВЛ 110 кВ Юго-Западная -
| энергодиспетчер: 8-931-850-90-22 |  | НПС-7 № 1*
ВЛ 110 кВ Юго-Западная -
НПС-7 № 2*
106 | АО "Фирма Ригель" | ПС 330 кВ Новгородская |  | ОП (ПП) | до 5 мин.
| энергетик: 8-911-648-97-18 |  |  |  | от 5 до 20 мин. |  |  |  | 0.1
инженер-механик, электромонтер:
| 8-921-200-39-67 |  |  |  | от 20 до 60 мин.
| т.(8162) 64-43-52 |  | ВЛ 10 кВ л.12*
| т.(8162) 64-53-45 |  | ВЛ 10 кВ л.14*
ИТОГО по Филиалу ПАО "ФСК ЕЭС" Новгородского предприятия МЭС до 5 мин. |  |  |  |  | 3.1 | 3.1 | 0 | 0 | 0 | 0 | 0 | 0 | 0 | 0 | 0
ИТОГО по Филиалу ПАО "ФСК ЕЭС" Новгородского предприятия МЭС от 5 до 20 мин. |  |  |  |  | 0.77 | 0 | 0 | 0 | 0.77 | 0 | 0 | 0 | 0 | 0 | 0
ИТОГО по Филиалу ПАО "ФСК ЕЭС" Новгородского предприятия МЭС от 20 до 60 мин. |  |  |  |  | 0 | 0 | 0 | 0 | 0 | 0 | 0 | 0 | 0 | 0 | 0
ВСЕГО по Филиалу ПАО "ФСК ЕЭС" Новгородского предприятия МЭС до 20 мин. (включая объем нагрузки до 5 мин.) |  |  |  |  | 3.87 | 3.1 | 3.1 | 0 | 0.77 | 0 | 0 | 0 | 0 | 0 | 0
ВСЕГО по Филиалу ПАО "ФСК ЕЭС" Новгородского предприятия МЭС до 60 мин. (включая объем нагрузки до 5 мин., до 20 мин.) |  |  |  |  | 3.87 | 3.1 | 0 | 0 | 0.77 | 0 | 0 | 0 | 0 | 0 | 0
ИТОГО по Филиалу ПАО "ФСК ЕЭС" Новгородского предприятия МЭС до 5 мин. с нарастающим итогом | [5 empty] | 3.1 | 3.1 | 3.1 | 3.1 | 3.1 | 3.1 | 3.1 | 3.1 | 3.1 | 3.1
ИТОГО по Филиалу ПАО "ФСК ЕЭС" Новгородского предприятия МЭС от 5 до 20 мин. с нарастающим итогом | [5 empty] | 0 | 0 | 0 | 0.77 | 0.77 | 0.77 | 0 | 0 | 0 | 0
ИТОГО по Филиалу ПАО "ФСК ЕЭС" Новгородского предприятия МЭС от 20 до 60 мин. с нарастающим итогом | [5 empty] | 0 | 0 | 0 | 0 | 0 | 0 | 0 | 0 | 0 | 0
ВСЕГО по Филиалу ПАО "ФСК ЕЭС" Новгородского предприятия МЭС до 20 мин. (включая объем нагрузки до 5 мин.) с нарастающим итогом | [5 empty] | 3.1 | 3.1 | 3.1 | 3.87 | 3.87 | 3.87 | 3.1 | 3.1 | 3.1 | 3.1
ВСЕГО по Филиалу ПАО "ФСК ЕЭС" Новгородского предприятия МЭС до 60 мин. (включая объем нагрузки до 5 мин., до 20 мин.) с нарастающим итогом | [5 empty] | 3.1 | 3.1 | 3.1 | 3.87 | 3.87 | 3.87 | 3.1 | 3.1 | 3.1 | 3.1
ИТОГО по Новгородской области до 5 мин. |  |  |  |  | 31.2974 | 15.0437 | 6.0475 | 10.2062 | 0 | 0 | 0 | 0 | 0 | 0 | 0
ИТОГО по Новгородской области от 5 до 20 мин. |  |  |  |  | 22.111 | 0 | 0 | 0 | 15.991 | 6.12 | 0 | 0 | 0 | 0 | 0
ИТОГО по Новгородской области от 20 до 60 мин. |  |  |  |  | 35.5929 | 0 | 0 | 0 | 0 | 0 | 12.1699 | 5.715 | 14.15 | 1.8 | 1.758
ВСЕГО по Новгородской области до 20 мин. (включая объем нагрузки до 5 мин.) |  |  |  |  | 53.4084 | 15.0437 | 6.0475 | 10.2062 | 15.991 | 6.12 | 0 | 0 | 0 | 0 | 0
ВСЕГО по Новгородской области до 60 мин. (включая объем нагрузки до 5 мин., до 20 мин.) |  |  |  |  | 89.0013 | 15.0437 | 6.0475 | 10.2062 | 15.991 | 6.12 | 12.1699 | 5.715 | 14.15 | 1.8 | 1.758
ВСЕГО по ДУ в Новгородской области до 5 мин. | [5 empty] | 0.011 | 0 | 0 | 0 | 0 | 0 | 0 | 0 | 0 | 0
ИТОГО по Новгородской области до 5 мин. с нарастающим итогом | [5 empty] | 15.0437 | 21.0912 | 31.2974 | 31.2974 | 31.2974 | 31.2974 | 31.2974 | 31.2974 | 31.2974 | 31.2974
ИТОГО по Новгородской области от 5 до 20 мин. с нарастающим итогом | [5 empty] | 0 | 0 | 0 | 15.991 | 22.111 | 22.111 | 22.111 | 22.111 | 22.111 | 22.111
ИТОГО по Новгородской областиот 20 до 60 мин. с нарастающим итогом | [5 empty] | 0 | 0 | 0 | 0 | 0 | 12.1699 | 17.8849 | 32.0349 | 33.8349 | 35.5929
ВСЕГО по Новгородской области до 20 мин. (включая объем нагрузки до 5 мин.) с нарастающим итогом | [5 empty] | 15.0437 | 21.0912 | 31.2974 | 47.2884 | 53.4084 | 53.4084 | 53.4084 | 53.4084 | 53.4084 | 53.4084
ВСЕГО по Новгородской области до 60 мин. (включая объем нагрузки до 5 мин., до 20 мин.) с нарастающим итогом | [5 empty] | 15.0437 | 21.0912 | 31.2974 | 47.2884 | 53.4084 | 65.5783 | 71.2933 | 85.4433 | 87.2433 | 89.0013
ВСЕГО по ДУ в Новгородской области до 5 мин. с нарастающим итогом | [5 empty] | 0.011 | 0.011 | 0.011 | 0.011 | 0.011 | 0.011 | 0.011 | 0.011 | 0.011 | 0.011

## ГВО НО 20-00
ГРАФИК
временного отключения потребления на 2019/2020 гг.
по Новгородскому филиалу ПАО "МРСК Северо-Запада" "Новгородэнерго" на территории Новгородской области
по данным КЗ 17.06.2020 за 20-00 час
№ п/п | Потребитель | Наименование подстанции | Наименование фидера /наименование фидера контроля* | Способ ввода отключения по графику | Время отключения | Очередь ограничения (МВт)
[6 empty] | I | II | III | IV | V | VI | VII | VIII | IX | X
1 | 2 | 3 | 4 | 5 | 6 | 7 | 8 | 9 | 10 | 11 | 12 | 13 | 14 | 15 | 16
Филиал ПАО "МРСК Северо-Запада" "Новгородэнерго"
ПО "Ильменские электрические сети"
1 | АО «НПО «КВАНТ» | ПС 110 кВ Районная | ф. 09 | ОП | до 5 мин. | 0.67
| дог.№ 18/86 ДОУПЭ |  |  |  | от 5 до 20 мин.
| т. 8(8162) 68-20-04 отдел гл. энергетика |  |  |  | от 20 до 60 мин
| м.т. 8-951-720-15-00 нач. отдела гл. энергетика |  | ф. 26*, 62*, 67*
м.т. 8-921-207-62-35 дежурный электрик
2 | ОАО «Спектр» | ПС 110 кВ Районная | ф. 64 | ОП | до 5 мин. | 0.3
| дог.№ 11-00035 |  |  |  | от 5 до 20 мин.
| т. 8(8162)33-51-73 приемная |  |  |  | от 20 до 60 мин
| м.т.8-925-480-10-14 |  | ф. 55*
гл .инженер; отв за эл.хоз-во
т.8(8162)33-51-57 дежурный
3 | ОАО «Заряд» | ПС 110 кВ Районная | ф. 30 | ОП | до 5 мин. | 0.5
| дог.№ 11-00886 |  |  |  | от 5 до 20 мин.
| т. 8(8162)62-77-64 приемная, директор |  |  |  | от 20 до 60 мин
| т. 8(8162)62-73-23 гл.инженер |  | ф. 16*
4 | ООО «Амкор СК Новгород» | ПС 110 кВ Районная | ф. 70 | ОП | до 5 мин. | 0.855
| дог.№ 50 |  |  |  | от 5 до 20 мин.
| т. 8(8162)940-888 приемная |  |  |  | от 20 до 60 мин
| т. 8(8162)94-05-38 инженер по зданию |  | ф. 61*
м.т. 8-921-190-17-63 гл. электрик
м.т. 8-921-196-20-28 дежурный
т. 8(8162)940-890 охрана круглосуточно
5 | ООО «Амкор Флексиблз | ПС 110 кВ Районная | ф. 66 | ОП | до 5 мин. | 0.44
| Новгород» |  |  |  | от 5 до 20 мин.
| дог.№ 11-00011 |  |  |  | от 20 до 60 мин
| т. 8(8162)680-680 приемная, |  | ф. 39*
т. 8(8162)680-670;
м.т.8-963-333-46-59 гл. инженер,
технический менеджер
м.т. 8-963-330-68-50 энергетик
6 | АО «Дека» | ПС 110 кВ Районная | ф. 59 | ОП | до 5 мин. | 0.32
| дог.№ 57 |  |  |  | от 5 до 20 мин.
| т. 8(8162)33-93-50 приемная, |  |  |  | от 20 до 60 мин
| т. 8(8162)33-93-50 доб 370 гл.инженер, |  | ф. 69*
м.т.8-921-199-05-53 гл. инженер
м.т.8-921-200-18-18 гл. энергетик
м.т.8-921-022-37-97 дежурный
7 | ООО "ВН Мясной Двор" | ПС 110 кВ Районная | ф. 27 | ОП | до 5 мин. | 0.4
| дог.№ 0000085 |  |  |  | от 5 до 20 мин.
| т. 8(8162)680-501 приемная, |  |  |  | от 20 до 60 мин
| т. 8(8162)680-511, м.т.8-911-605-28-84 |  | ф. 44*
гл.инженер
т. 8(8162)680-552, м.т.8-963-334-43-58
гл. энергетик
м.т.8-911-600-23-21 дежурный
т. 8(8162)680-568 деж. по подстанции
8 | ООО "Гранит" | ПС 110 кВ Районная |  | ОП (ПП) | до 5 мин.
| дог. №11-01389 |  |  |  | от 5 до 20 мин. |  |  |  | 0.23
| м.т. 8-964-694-72-54 |  |  |  | от 20 до 60 мин
| главный инженер |  | ф. 47* , 48*
9 | ОАО "Новгородский завод | ПС 110 кВ Антоново |  | ОП (ПП) | до 5 мин. | 0.337
| стекловолокна" |  |  |  | от 5 до 20 мин.
| дог№.01-00054 |  |  |  | от 20 до 60 мин | [5 empty] | 0.8
| т. 8(8162)68-05-90 приемная |  | ф. 08*, 17*
м.т.8-921-730-33-13 инженер ОГЭ
т. 8-960-205-05-05 тех. директор
10 | АО "НПП Старт" дог. №0000085 | ПС 110 кВ Базовая |  | ОП (ПП) | до 5 мин.
| т. 8(8162)76-56-58 приемная |  |  |  | от 5 до 20 мин.
| т. 8(8162)765-658 директор |  | ф. 11 |  | от 20 до 60 мин | [5 empty] | 0.5
| т. 8(8162)765-672 зам. гл. энергетика |  | ф. 69*
м.т. 8-921-209-97-09 зам. гл. энергетика
м.т. 8-921-699-77-68 дежурный
11 | ПАО "Контур" дог.№ 253 | ПС 110 кВ Базовая |  | ОП (ПП) | до 5 мин.
| т. 8(8162)68-09-00 приемная |  | ф. 66, 74 |  | от 5 до 20 мин. |  |  |  | 1.1
| т. 8(8162)680-910, 680-900 доб. 477 |  |  |  | от 20 до 60 мин
| м.т. 8-965-808-04-06 гл.инженер |  | ф. 79*, 73*, 70*
т. 8(8162)680-887, м.т.8-965-808-10-66
гл.энергетик
т. 8(8162)680-900 доб. 134;
м.т.8-965-806-74-05 дежурный
12 | ЗАО «Трубичино» | ПС 330 кВ Новгородская |  | ОП (ПП) | до 5 мин.
| дог.№ 13-00117 |  |  |  | от 5 до 20 мин.
| т. 8(8162)741-133 приёмная |  |  |  | от 20 до 60 мин | [5 empty] | 0
| т. 8(8162)741-139, м.т. 8-911-601-28-21 гл.энерг. дежурный |  | ф. 01*, 07*, 13*, 15*
дежурный
13 | ЗАО «НМЗ" | НТЭЦ 110 кВ (Новгородская ТЭЦ ПАО "ТГК-2") |  | ОП (ПП) | до 5 мин. | 0.5
| дог.№ 01/12/17-ОГЭ |  |  |  | от 5 до 20 мин.
| т. 8(8162)940-750 - приёмная |  |  |  | от 20 до 60 мин | [6 empty] | 1.1
| т. 8(8162)940-750 доб. 250, м.т.8-911-600-74-72 |  | яч. 5*, яч. 46*
зам. главного энерг. по электрохозяйству
т. 8(8162)940-750 доб. 285, м.т.8-911-600-46-70
ответственный за электрохозяйство
м.т.8-911-600-66-35 - дежурный
14 | ПАО «Акрон» дог.№ 0000071 дкп, | НТЭЦ 110 кВ | конторль ввода ГВО по величине потребления подстанций | ОП (ПП) | до 5 мин. | 0.83
| 173012 г. Великий Новгород | (Новгородская ТЭЦ |  |  | от 5 до 20 мин. |  |  |  | 6.948
| т. 8(8162)99-65-55 приемная | ПАО "ТГК-2") |  |  | от 20 до 60 мин | [6 empty] | 5.002
| т. 8(8162)99-62-00 гл. инженер | ПС 110 кВ 100
| т. 8(8162)99-62-05 гл.энергетик | ПС 110 кВ БОС
| т. 8(8162)99-63-77 нач. смены цеха эл.снабж. | ПС 110 кВ 315
| т. 8(8162)99-62-54 диспетчер | ПС 110 кВ Насосная
т. 8(8162)99-61-09 справочная
15 | ООО «Новгородский бекон» | ПС 110 кВ Новоселицы |  | ОП (ПП) | до 5 мин. | 0.5
| дог. № 53110002312 п/ф д.Божонка |  |  |  | от 5 до 20 мин.
| т. 8(8162) 682-631 приёмная |  |  |  | от 20 до 60 мин | [5 empty] | 0.83
| м.т.8-911-600-03-72 главный инженер |  | ф. 02*,03*,04*,05*, 06*,07*,08*,09*
16 | ООО «Новгородский бекон» |  |  | ОП (ПП) | до 5 мин.
| дог эн-я.№ 53110002312 |  |  |  | от 20 до 20 мин.
| т. 8(8162) 682-631 приёмная |  |  |  | от 20 до 60 мин. | [5 empty] | 0.617
| м.т.8-911-600-03-72 главный инженер | ПС 110 кВ Чечулино | ф. 05*, 06*, 07*, 08*
| т. 8(8162) 682-670, 8(8162) 682-660 | ПС 110 кВ Подберезье | ф. 04*,05*,07*,08*
дежурный
17 | ОАО "Подберезский | ПС 110 кВ Подберезье |  | ОП (ПП) | до 5 мин.
| комбинат хлебепродуктов" |  |  |  | от 5 до 20 мин.
| дог. №11-01590 |  | ф. 06, 09 |  | от 20 до 60 мин | [5 empty] | 0.334
т. 8(8162)742-641 приёмная
т. 8(8162) 742-643 гл. инженер
т. 8(8162)742-641, м.т.8-911-645-24-67-
гл. энергетик
т. 8(8162) 742-641 охрана
18 | ООО «ИКЕА Индастри |  |  | ОП (ПП) | до 5 мин. | 3.2
| Новгород" |  |  |  | от 5 до 20 мин. |  |  |  | 5.309
| дог.№ 11-01265 | [9 empty] | 1.75
| т. 8(8162)94-37-51 приёмная | ПС 110 кВ ДСП | ф. 05*, 25* (06*, 07*,
| т. 8(8162) 987-080 гл. энергетик |  | 08*, 27*, 28*)
| м.т.8-921-198-00-61 гл. энерг. | ПС 110 кВ Подберезье | ф. 09*
м.т.8-921-195-00-87 дежурный,
мастер электромастерской
19 | ООО "Агрокомплекс" | ПС 110 кВ Спасская |  | ОП (ПП) | до 5 мин.
| дог. №51-00191 |  |  |  | от 5 до 20 мин.
| м.т. 8-921-964-78-00-ген. Дтректор |  |  |  | от 20 до 60 мин | [5 empty] | 0.8
| м.т. 8-921-196-54-42-электромонтер |  | ф. 01*, 04*
20 | ООО «УРСА Евразия» | ПС 110 кВ Энергомаш | ф. 38 | ОП | до 5 мин. |  |  | 2.333
| дог.№ 53 |  |  |  | от 5 до 20 мин.
| т. 8(81665)46-180 приёмная |  |  |  | от 20 до 60 мин
| т. 8(81665)46-180 главный инженер |  | ф. 16*
т. 8(81665)46-180 м.т.8-921-202-44-60
гл. энергетик
т. 8(81665)46-183 охрана
21 | ООО «ЮПМ-Кюммене | ПС 110 кВ Энергомаш | ф. 04 | ОП | до 5 мин. |  |  | 2.335
| Чудово» |  |  |  | от 5 до 20 мин.
| дог.№ 514 ДОУПЭ |  |  |  | от 20 до 60 мин
| т. 8(81665)44-606 приёмная |  | ф. 54*
т. 8(81665)44-606 главный инженер
т. 8(81665)44-606, м.т.8-921-202-74-10 гл.энерг.
т. 8(81665)44-616 дежурный по подстанции
22 | АО "Энергомаш" | ПС 110 кВ Энергомаш | ф. 13, 17, 21, 33 | ОП | до 5 мин. |  |  | 0.815
| дог. №51-00001 |  |  |  | от 5 до 20 мин.
| т. 8(81665)49-235 приемная |  |  |  | от 20 до 60 мин
| т. 8(81665)49-306 гл. инженер |  | ф. 19*, 35*, 37*, 39*
т. 8(81665)49-342 гл. энергетик
23 | ООО «Хасслахерлес» | ПС 110 кВ Вишерская |  | ОП (ПП) | до 5 мин. |  |  | 0.5
| дог.№ 52-00069 |  |  |  | от 5 до 20 мин.
| т. 8(8162)968-100 приёмная |  |  |  | от 20 до 60 мин | [9 empty] | 1.55
| т. 8(8162)968-100, 8(8162)968-150 директор |  | ф. 09*, 10*
м.т.8-921-202-02-07 директор
м.т.8-921-707-24-24 ст. инженер
24 | Смешанная нагрузка: МУП "Дружба", Администрация Савинского сельского поселения, МАДОУ № 14 "Детский сад комбинированного вида", СПК "Дубровка" (с/х производ.кооператив), ИП Образцова Т. П., ИП Алексеев С. Н., ООО "Подберезье", МАУ "Савинский СДК", ОАО "МОСТОТРЕСТ", Администрация Трубичинского сельского поселения, Потребительское общество "Новгородское", ООО "ЭнергоПромИнвест", ООО "ДИЗАЙН-СТРОЙ", ОАО "Вымпел-Коммуникации", ЗАО "ТАНДЕР", ООО ТК "Новгородская", население | ПС 110 кВ Подберезье | ф. 03 | ОП | до 5 мин | 0.475
от 5 до 20 мин
от 20 до 60 мин
25 | Смешанная нагрузка: ОАО "Газпром Газораспределение Великий Новгород", ГОБУЗ "ЦП", ИП Кириллова М. В., МАУ "Чечулинский РЦФ", Религиозная организация «Новгородская Епархия Русской Православной Церкви", ВКХ МУП "КХНР", ПАО "Ростелеком, ООО ТК "Новгородская", население | ПС 110 кВ Подберезье | ф. 12 | ОП | до 5 мин | 0.131
от 5 до 20 мин
от 20 до 60 мин
26 | Смешанная нагрузка: Государственная компания "Российские автомобильные дороги" (автодор) БРТП №190 | ПС 110 кВ Дорожная | ф. 4 | ДУ | до 5 мин | 0.011
от 5 до 20 мин
от 20 до 60 мин
27 | Смешанная нагрузка: МБУК "Батецкий межпоселенческий центр культуры и досуга", СПК "Красная звезда", ИП Поляков Ю. А., ИП Авдеев С. П., Потребительское общество "Новгородское" (ПО "Новгородское"), население | ПС 110 кВ Батецкая | ф. 02 | ОП | до 5 мин |  |  | 0.012
от 5 до 20 мин
от 20 до 60 мин
28 | Смешанная нагрузка: ФКУ "Упрдор Россия", ОАУСО "Шимское КЦСО" (комплекный центр социального обслуживания), МУ Шимскя ЦДСК (центр диагностики строительных конструкций), КФХ Акашкин А.Н., ООО "Капитан", ИП Ведехин А.С., ИП Поздеев, ОО ПБ Русь-Агропроект, ООО"СП "Шелонь", Администрация Шимского муниципального района, население | ПС 110 кВ Шимск | ф. 13 | ОП | до 5 мин | 0.286
от 5 до 20 мин
от 20 до 60 мин
29 | Смешанная нагрузка: ФКУ "Упрдор Россия", ОАО "Ростелеком", Администрация Шимского муниципального района, ООО "Вода Виноградова", Медведское сельское поселение, население | ПС 110 кВ Шимск | ф. 14 | ОП | до 5 мин | 0.254
от 5 до 20 мин
от 20 до 60 мин
30 | Смешанная нагрузка: ООО "ВСН", ОАОУ НПО "Агролицей №25", ИП Товмасян М. Л., население | ПС 110 кВ Шимск | ф. 16 | ОП | до 5 мин | 0.238
от 5 до 20 мин
от 20 до 60 мин
ИТОГО по ПО "ИЭС" до 5 мин. |  |  |  |  | 16.242 | 10.247 | 0 | 5.995 | 0 | 0 | 0 | 0 | 0 | 0 | 0
ИТОГО по ПО "ИЭС" от 5 до 20 мин. |  |  |  |  | 13.587 | 0 | 0 | 0 | 13.587 | 0 | 0 | 0 | 0 | 0 | 0
ИТОГО по ПО "ИЭС" от 20 до 60 мин. |  |  |  |  | 13.283 | 0 | 0 | 0 | 0 | 0 | 5.631 | 6.102 | 0 | 0 | 1.55
ВСЕГО по ПО "ИЭС" до 20 мин. (включая объем нагрузки до 5 мин.) |  |  |  |  | 29.829 | 10.247 | 0 | 5.995 | 13.587 | 0 | 0 | 0 | 0 | 0 | 0
ВСЕГО по ПО "ИЭС" до 60 мин. (включая объем нагрузки до 5 мин., до 20 мин.) |  |  |  |  | 43.112 | 10.247 | 0 | 5.995 | 13.587 | 0 | 5.631 | 6.102 | 0 | 0 | 1.55
ИТОГО по ПО "ИЭС" до 5 мин. с нарастающим итогом | [5 empty] | 10.247 | 10.247 | 16.242 | 16.242 | 16.242 | 16.242 | 16.242 | 16.242 | 16.242 | 16.242
ИТОГО по ПО "ИЭС" от 5 до 20 мин. с нарастающим итогом | [5 empty] | 0 | 0 | 0 | 13.587 | 13.587 | 13.587 | 13.587 | 13.587 | 13.587 | 13.587
ИТОГО по ПО "ИЭС" от 20 до 60 мин. с нарастающим итогом | [5 empty] | 0 | 0 | 0 | 0 | 0 | 5.631 | 11.733 | 11.733 | 11.733 | 13.283
ВСЕГО по ПО "ИЭС" до 20 мин. (включая объем нагрузки до 5 мин.) с нарастающим итогом | [5 empty] | 10.247 | 10.247 | 16.242 | 29.829 | 29.829 | 29.829 | 29.829 | 29.829 | 29.829 | 29.829
ВСЕГО по ПО "ИЭС" до 60 мин. (включая объем нагрузки до 5 мин., до 20 мин.) с нарастающим итогом | [5 empty] | 10.247 | 10.247 | 16.242 | 29.829 | 29.829 | 35.46 | 41.562 | 41.562 | 41.562 | 43.112
ПО "Боровичские электрические сети"
31 | ООО "Элегия" | ПС 110 кВ Сельская |  | ОП (ПП) | до 5 мин.
| дог. №21-00003 |  |  |  | от 5 до 20 мин.
| тел. 8-(816-64) 21-010-приёмная |  |  |  | от 20 до 60 мин | [7 empty] | 1
| 8-921-101-01-25-энергетик |  | ф. 2*, 8*
32 | АО "Боровичский завод "Полимермаш" | ПС 110 кВ Сельская |  | ОП (ПП) | до 5 мин.
| дог.21-00001 |  |  |  | от 5 до 20 мин.
| т.8-(816-64) 46-588 - секретарь |  |  |  | от 20 до 60 мин | [7 empty] | 0.45
| т.8-(816-64) 90-246 - энергетик |  | ф. 9*, 10*
33 | ОАО БКО | ПС 110 кВ Огнеупоры ПС 110 кВ Рудничная |  | ОП (ПП) | до 5 мин.
| дог.№ 21-00002 |  |  |  | от 5 до 20 мин.
| т.8-(816-64)-9-25-90, 9-25-91-щит управления |  |  |  | от 20 до 60 мин | [7 empty] | 2.5
| т.8-(816-64)-2-63-12 диспетчер. |  | Ввод Т-1 110 кВ*
Ввод Т-2 110 кВ*
34 | ООО "Завод Эльбор" | ПС 110 кВ Прогресс |  | ОП (ПП) | до 5 мин.
| дог.№ 21-00363 |  |  |  | от 5 до 20 мин. |  |  |  |  | 0.5
| т.8-(816-64)-91-611 - ответственный за эл.хоз. |  |  |  | от 20 до 60 мин
| технич.рук., дежурный |  | ф. 24*, 25*
т.8-(816-64)-91-403 исполнительный директор
т.8-(816-64)-91-521 - охрана
35 | ЗАО "Неболочское карьероуправление" | ПС 110 кВ Неболчи |  | ОП (ПП) | до 5 мин.
| дог. № 9-92100-401Т |  |  |  | от 5 до 20 мин.
| 8-(816-2)-968-260, 8-911-618-38-80 гл.энерг. |  |  |  | от 20 до 60 мин | [7 empty] | 0.9
| 8-(816-2)-968-260, 8-911-612-20-20 ген.дир. |  | ф. 6*, 12*
8-921-200-37-73 гл. инженер
36 | ООО "Сетново" | ПС 110 кВ Неболчи |  | ОП (ПП) | до 5 мин.
| дог.№ 22-00149 |  |  |  | от 5 до 20 мин.
| (81668) 65101; 65-102; 61001; |  |  |  | от 20 до 60 мин | [7 empty] | 1.65
| моб. 8-812-930-39-76 ген.дир. |  | ф. 10*, 11*
т. 8-921-101-01-25 - энергетик
37 | ЗАО "Пестовский опытно-механический | ПС 110 кВ Пестово |  | ОП (ПП) | до 5 мин.
| завод" дог.№ 25-00017 |  |  |  | от 5 до 20 мин.
| м.т. 8-911-645-65-45 - директор |  |  |  | от 20 до 60 мин | [7 empty] | 0.55
| т. 8-921-707-93-25 - гл.энергетик |  | ф. 10*
т.8-(816-69)-5-66-12-гл.энергетик
38 | ООО "Пестовский лесопромышленный комплекс" | ПС 110 кВ Пестово |  | ОП (ПП) | до 5 мин.
| дог.№ 45 |  |  |  | от 5 до 20 мин.
| т.8-(816-69)-55-563 приёмная |  |  |  | от 20 до 60 мин | [7 empty] | 1.2
| т.8-(816-69)-555-62, |  | ф. 11*, 12*
главный .энерг.
39 | АО "Окуловская бумажная фабрика" |  |  | ОП (ПП) | до 5 мин.
| дог.№ 9-92100-401Т | ПС 110 кВ Парахино |  |  | от 5 до 20 мин.
| т.8-911-603-24-50 - энергетик, нач. энергоцеха | ГРУ-6,3 кВ |  |  | от 20 до 60 мин. | [7 empty] | 2.7
| т.8-(816-57)-23-012 (приемная) |  | ф. 5*, 13*
| т.8-(812)-336-27-01 (приемная) |  | ф. 28*, 35*, 39*, 40*
40 | ООО "Завод Агрокабель" |  |  | ОП (ПП) | до 5 мин.
| дог. №53-00024 | ПС 330 кВ Окуловская |  |  | от 5 до 20 мин.
| 8 (816-57) 2-33-85, 2-37-31 - директор | ПС 10 кВ Окуловка 1 |  |  | от 20 до 60 мин. | [7 empty] | 1.2
| 8 (816-57) 2-36-33 - тех. руководитель 8 (816-57) 2-38-81 - отв. за эл. Хозяйство | ПС 110 кВ Окуловка-тяговая | ф. 21*, 35*, 7*
41 | Смешанная нагрузка: ЗАО "УМ 282"; ООО "Экономдизайн"; Хрусталёв ВВ; СПК "Прогресс"; ИП Сканцев ДН; уличное освещение; СКЗ и ГРП (газораспределит.пункт); ООО "Звезда 2"; ООО "Мста М"; детский сад; ООО "Родина"; ИП Фомин КА; ООО "Мельница Боровичи"; Шевяков АГ; ООО "Автолига сервис"; ТК "Новгородская"; население. | ПС 110 кВ Прогресс | ф. 1 | ОП | до 5 мин. |  | 0.55
от 5 до 20 мин.
от 20 до 60 мин.
42 | Смешанная нагрузка: ООО "Зета-Контакт"; ООО "Тухун"; уличное освещение; Почта; СКЗ; Библиотека; детский сад; ООО "Родина"; Карьер; ТК "Новгородская"; пилорамы; население. | ПС 110 кВ Прогресс | ф. 2 | ОП | до 5 мин. |  | 0.215
от 5 до 20 мин.
от 20 до 60 мин.
43 | Смешанная нагрузка: ООО "Родина"; СТ "Мелиоратор"; ООО "Молочный дворик"; ИП Орловская; население. | ПС 110 кВ Прогресс | ф. 3 | ОП | до 5 мин. |  | 0.05
от 5 до 20 мин.
от 20 до 60 мин.
44 | Смешанная нагрузка: уличное освещение; Церковь; Клуб; ИП Константинова; ООО "Триф"; павильон ОАО "Деметра"; ИП Ищенко; ИП Яковлев; ООО "Родина"; ИП Цыганкова; ИП Орловская; ООО "Компания СЭВ; ООО "Борохотник"; ООО МЕТСЕ; Булина ИВ; ИП Мухин; ООО "Нордэнерго"; Васильева АВ; ТК Новгородская; население. | ПС 110 кВ Прогресс | ф. 4 | ОП | до 5 мин. |  | 0.16
от 5 до 20 мин.
от 20 до 60 мин.
45 | Смешанная нагрузка: ЗАО "УМ 282"; ООО "Боровичский Мясокомбинат"; ООО "Инвестрой"; Гурьянов АА; Жуков АВ; Утленко ДВ; Белокуров СА; Котельникова ЕН; Иванова ГА; Федотов МС; Трошков СА; ИП Сканцев ДН; уличное освещение; Сельская администрация; Умов СА; ИП Иванова; ИП Тонян; ИП Сабиров; аптека; детский сад; Краснов ЮВ; ИП Плотникова; Клуб; ООО "Костюхинский"; Кобзев АМ; ИП Саркисян; ИП Бойцов; ИП Смирнов; Балагуров ДГ; Тиховская ВГ; ТК "Новгородская"; ООО "Гидроспецстрой"; ООО Т2 Мобайл; население: | ПС 110 кВ Прогресс | ф. 5 | ОП | до 5 мин. |  | 0.32
от 5 до 20 мин.
от 20 до 60 мин.
46 | Смешанная нагрузка: ИП Соловьёв СА; ИП Кудряшов АА; ИП Силин АС; ИП Махова ЕА; ИП Румянцев АВ; ООО "СК Монополис"; ИП Шаров ЕА; ИП Яковлев СИ; ИП Бойцов СВ; ИП Кронштадтова ЕМ; ИП Петрова ИМ; ИП Кодесников ВС; ИП Веселов АИ; ООО "Универсал-строй"; ИП Чугунова СВ; ИП Веселов ИМ; уличное освещение; ИП Кузин РП; ООО "Строй-гид; население. | ПС 110 кВ Пестово | ф. 6 | ОП | до 5 мин. |  | 0.08
от 5 до 20 мин.
от 20 до 60 мин.
47 | Смешанная нагрузка: Уличное освещение; ИП Катешев ЕН; ИП Радыгин СВ; ИП Лебедева ВВ; МОБУ ДОД "ДЮСШ"; ИП Орлов ВВ; население. | ПС 110 кВ Пестово | ф. 9 | ОП | до 5 мин. |  | 0.05
от 5 до 20 мин.
от 20 до 60 мин.
48 | Смешанная нагрузка: Уличное освещение; КХ Джамалова МГ; Михалева АС; ИП Андреева ЛА; ООО "Трансстроймеханизация"; ИП Мишиева ИИ; население. | ПС 330 кВ Окуловская | ф. 14 | ОП | до 5 мин. |  | 0.4
от 5 до 20 мин.
от 20 до 60 мин.
49 | Смешанная нагрузка: Дом культуры; уличное освещение; Приход А.Невского; ООО "Первая Национальная группа"; ФГБУ НП "Валдайский"; ФГБУ "Национальный парк"; ООО "Русские башни"; МАОУ "Школа Боровно"; ООО "Интерэнергосоюз"; население. | ПС 330 кВ Окуловская | ф. 29 | ОП | до 5 мин. |  | 0.5
от 5 до 20 мин.
от 20 до 60 мин.
50 | Смешанная нагрузка: Уличное освещение; ОАУСО"Окуловский КЦСО" (культурный центр); ООО "Завод Агрокабель"; часовня; ИП Алиев ЧАО; ИП Алексеенко ММ; ИП Малюхин СВ; ИП Вершинина АН; ИП Читанова НО; ИП Ивченко ПА; ООО "Колхида"; ООО ТК "Новгородская"; население. | ПС 330 кВ Окуловская | ф. 35 | ОП | до 5 мин. |  | 0.7
от 5 до 20 мин.
от 20 до 60 мин.
51 | Смешанная нагрузка: ИП Усманов РХ; МДОУ детский сад №17; ЧП Федоров СГ; уличное освещение; ЧП Иванова ОВ; ИП Иванова СП; ИП Максимов СБ; АО "Газпром"; ООО "НовЛенСтрой"; ООО "Фьорд"; ООО "Радуга"; ООО ТК Новгородская; население. | ПС 110 кВ Любытино | ф. 3 | ОП | до 5 мин. |  | 0.123
от 5 до 20 мин.
от 20 до 60 мин.
52 | Смешанная нагрузка: ИП глава КФХ Серков НВ; ИП Егоров СП; КХ Кузьмина; Почта; библиотека; уличное освещение; ООО "БЛПК"; ИП Попов АА; Петрова ЛА; Тишелович ВП; ООО "РОЯЛ"; кркстьянско фермерское хозяйство КФК ПегливанянАБ; население. | ПС 110 кВ Любытино | ф. 5 | ОП | до 5 мин. |  | 0.05
от 5 до 20 мин.
от 20 до 60 мин.
53 | Смешанная нагрузка: ЗАО "Агро"; Дом культуры; библиотеки; МДОУ Детский сад №17; уличное освещение; ООО Агрофирма "Государь"; АО "ОКТАГОН"; Ершова МН; ООО "АВВА Групп"; Муртазаев АГ; Гончаренко ЕЛ; Литвинов ОЮ; ООО ТК Новгородская; население. | ПС 110 кВ Любытино | ф. 6 | ОП | до 5 мин. |  | 0.11
от 5 до 20 мин.
от 20 до 60 мин.
54 | Смешанная нагрузка: ЧП Макарова ЛС; уличное освещение; АО "Газпром"; Савенков ВВ; ПАО Вымпелком; Новгородский РТПЦ (радио-телевизионный передающий центр; население. | ПС 110 кВ Любытино | ф. 8 | ОП | до 5 мин. |  | 0.05
от 5 до 20 мин.
от 20 до 60 мин.
55 | Смешанная нагрузка: ООО "Любытино-слалом"; уличное освещение; База отдыха "Мать и дитя"; Церковь; ООО "Новгородский доркомсервис"; население. | ПС 110 кВ Любытино | ф. 7 | ОП | до 5 мин. |  | 0.11
от 5 до 20 мин.
от 20 до 60 мин.
56 | Смешанная нагрузка: ООО "Новгороднефтепродукт"; уличное освещение; ИП Костандян КС; АО "Газпром"; ИП Егорова ЕА; ИП Туманов АВ; ООО "Экосити"; Плотников ТА; Семенов ВБ; население. | ПС 110 кВ Любытино | ф. 12 | ОП | до 5 мин. |  | 0.09
от 5 до 20 мин.
от 20 до 60 мин.
57 | Смешанная нагрузка: ООО "Мошенское ДЭП" (дорожно эксплуатационное предприятие); уличное освещение; ООО "Грин-ВУД"; ООО "Галс"; КХ Кондратьева АД; Мошенское РайПО; ООО "Стимул"; МОУ "СОШ с. Мошенское"; МУ Автобаза; библиотека; клуб; ИП Авакян РГ; ИП Хадаев СБ; ООО Содружество; ИП Голубева АА; Антонов АН; ООО "Рубеж"; ООО ТК Новгородская; население. | ПС 110 кВ Мошенское | ф. 2 | ОП | до 5 мин. |  | 0.2
от 5 до 20 мин.
от 20 до 60 мин.
58 | Смешанная нагрузка: Хвойнинское РайПО; ООО "Норд"; МБУК ЦКДО "Гармония"; МОУ "СОШ д. Остахново"; уличное освещение; Королев ДЕ; Жегалин СК; Лесничество; Рыльская СС; СХК "Родина"; Пинаев АВ; ПАО Ростелеком; ООО ТК Новгородская; население. | ПС 110 кВ Хвойная | ф. 7 | ОП | до 5 мин. |  | 0.06
от 5 до 20 мин.
от 20 до 60 мин.
59 | Смешанная нагрузка: КХ Кондратьев; Хвойнинское РайПО; Почта; уличное освещение; МОУ "СОШИ д. Мякишево"; ООО "Ермак"; НАО "ТЭК"; население. | ПС 110 кВ Хвойная | ф. 5 | ОП | до 5 мин. |  | 0.08
от 5 до 20 мин.
от 20 до 60 мин.
ИТОГО по ПО "БЭС" до 5 мин. |  |  |  |  | 3.898 | 0 | 3.898 | 0 | 0 | 0 | 0 | 0 | 0 | 0 | 0
ИТОГО по ПО "БЭС" от 5 до 20 мин. |  |  |  |  | 0.5 | 0 | 0 | 0 | 0 | 0.5 | 0 | 0 | 0 | 0 | 0
ИТОГО по ПО "БЭС" от 20 до 60 мин. |  |  |  |  | 12.15 | 0 | 0 | 0 | 0 | 0 | 0 | 0 | 12.15 | 0 | 0
ВСЕГО по ПО "БЭС" до 20 мин. (включая объем нагрузки до 5 мин.) |  |  |  |  | 4.398 | 0 | 3.898 | 0 | 0 | 0.5 | 0 | 0 | 0 | 0 | 0
ВСЕГО по ПО "БЭС" до 60 мин. (включая объем нагрузки до 5 мин., до 20 мин.) |  |  |  |  | 16.548 | 0 | 3.898 | 0 | 0 | 0.5 | 0 | 0 | 12.15 | 0 | 0
ИТОГО по ПО "БЭС" до 5 мин. с нарастающим итогом | [5 empty] | 0 | 3.898 | 3.898 | 3.898 | 3.898 | 3.898 | 3.898 | 3.898 | 3.898 | 3.898
ИТОГО по ПО "БЭС" от 5 до 20 мин. с нарастающим итогом | [5 empty] | 0 | 0 | 0 | 0 | 0.5 | 0.5 | 0.5 | 0.5 | 0.5 | 0.5
ИТОГО по ПО "БЭС" от 20 до 60 мин. с нарастающим итогом | [5 empty] | 0 | 0 | 0 | 0 | 0 | 0 | 0 | 12.15 | 12.15 | 12.15
ВСЕГО по ПО "БЭС" до 20 мин. (включая объем нагрузки до 5 мин.) с нарастающим итогом | [5 empty] | 0 | 3.898 | 3.898 | 3.898 | 4.398 | 4.398 | 4.398 | 4.398 | 4.398 | 4.398
ВСЕГО по ПО "БЭС" до 60 мин. (включая объем нагрузки до 5 мин., до 20 мин.) с нарастающим итогом | [5 empty] | 0 | 3.898 | 3.898 | 3.898 | 4.398 | 4.398 | 4.398 | 16.548 | 16.548 | 16.548
ПО "Валдайские электрические сети"
60 | Смешанная нагрузка: ЗАО "Терминал Валдай", | ПС 110 кВ Валдай | ф. 5, 17 | ОП | до 5 мин. |  |  | 0.52
| ООО "Инжстрой Валдай", б.о. Голубой факел, |  |  |  | от 5 до 20 мин.
| население |  |  |  | от 20 до 60 мин
61 | Смешанная нагрузка: ООО "Спецстрой", | ПС 110 кВ Демянск | ф. 1, 2, 3, 8, 9 | ОП | до 5 мин. |  |  | 0.484
| СПК "Искра", |  |  |  | от 5 до 20 мин.
| пилорамы, население |  |  |  | от 20 до 60 мин
62 | Смешанная нагрузка: ООО "Тимбер Тек", | ПС 110 кВ Крестцы | ф. 2, 10, 12 | ОП | до 5 мин. |  |  | 0.484
| ООО "Биопродмаш", ООО "Фореко" |  |  |  | от 5 до 20 мин.
| гаражи, склады, население |  |  |  | от 20 до 60 мин
63 | Смешанная нагрузка: пилорамы, население, | ПС 110 кВ Марёво | ф. 2, 4, 5, 7 | ОП | до 5 мин. |  |  | 0.059
| магазины |  |  |  | от 5 до 20 мин.
от 20 до 60 мин
64 | Смешанная нагрузка: ОАО "Валдайский механический завод", АБЗ, АЗС, население | ПС 110 кВ Валдай | ф. 1, 3 | ОП | до 5 мин. |  |  | 0.484
| механический завод",асфальтобетонный завод |  |  |  | от 5 до 20 мин.
| (АБЗ), автозаправочная станция (АЗС), население |  |  |  | от 20 до 60 мин
65 | Смешанная нагрузка: ООО "Мара", население | ПС 110 кВ Демянск | ф. 11 | ОП | до 5 мин. |  |  | 0.094
от 5 до 20 мин.
от 20 до 60 мин
66 | Смешанная нагрузка: ООО "Русбиоком", население | ПС 110 кВ Марёво | ф. 1, 8, 9 | ОП | до 5 мин. |  |  | 0.19
от 5 до 20 мин.
от 20 до 60 мин
67 | Смешанная нагрузка: пилорама, | ПС 110 кВ Крестцы | ф. 8 | ОП | до 5 мин. |  |  | 0.416
| население, асфальтобетонный завод (АБЗ), |  |  |  | от 5 до 20 мин.
| автозаправочная станция (АЗС) |  |  |  | от 20 до 60 мин
ИТОГО по ПО "ВЭС" до 5 мин. |  |  |  |  | 2.731 | 0 | 0 | 2.731 | 0 | 0 | 0 | 0 | 0 | 0 | 0
ИТОГО по ПО "ВЭС" от 5 до 20 мин. |  |  |  |  | 0 | 0 | 0 | 0 | 0 | 0 | 0 | 0 | 0 | 0 | 0
ИТОГО по ПО "ВЭС" от 20 до 60 мин. |  |  |  |  | 0 | 0 | 0 | 0 | 0 | 0 | 0 | 0 | 0 | 0 | 0
ВСЕГО по ПО "ВЭС" до 20 мин. (включая объем нагрузки до 5 мин.) |  |  |  |  | 2.731 | 0 | 0 | 2.731 | 0 | 0 | 0 | 0 | 0 | 0 | 0
ВСЕГО по ПО "ВЭС" до 60 мин. (включая объем нагрузки до 5 мин., до 20 мин.) |  |  |  |  | 2.731 | 0 | 0 | 2.731 | 0 | 0 | 0 | 0 | 0 | 0 | 0
ИТОГО по ПО "ВЭС" до 5 мин. с нарастающим итогом | [5 empty] | 0 | 0 | 2.731 | 2.731 | 2.731 | 2.731 | 2.731 | 2.731 | 2.731 | 2.731
ИТОГО по ПО "ВЭС" от 5 до 20 мин. с нарастающим итогом | [5 empty] | 0 | 0 | 0 | 0 | 0 | 0 | 0 | 0 | 0 | 0
ИТОГО по ПО "ВЭС" от 20 до 60 мин. с нарастающим итогом | [5 empty] | 0 | 0 | 0 | 0 | 0 | 0 | 0 | 0 | 0 | 0
ВСЕГО по ПО "ВЭС" до 20 мин. (включая объем нагрузки до 5 мин.) с нарастающим итогом | [5 empty] | 0 | 0 | 2.731 | 2.731 | 2.731 | 2.731 | 2.731 | 2.731 | 2.731 | 2.731
ВСЕГО по ПО "ВЭС" до 60 мин. (включая объем нагрузки до 5 мин., до 20 мин.) с нарастающим итогом | [5 empty] | 0 | 0 | 2.731 | 2.731 | 2.731 | 2.731 | 2.731 | 2.731 | 2.731 | 2.731
ПО "Старорусские электрические сети"
68 | ОАО "ПФК" | ПС 110 кВ Парфино |  | ОП (ПП) | до 5 мин.
| т. 8-964-310-70-79 - гл. энергетик |  | ф. 7/6 |  | от 5 до 20 мин. |  |  |  | 1.192
| т. 8-(816-50)-68-560, 8-921-697-19-58 - |  |  |  | от 20 до 60 мин
| главный инженер |  | ф.3/6 ⃰
т.8-(816-50)68-548 электрик
69 | НОАУ "Старорусский | ПС 110 кВ Медниково |  | ОП (ПП) | до 5 мин.
| лесхоз" |  |  |  | от 5 до 20 мин.
| тел.8-(816-52)-58-537 - приемная |  | ф. 9 |  | от 20 до 60 мин | [5 empty] | 0.3
т. 8-921-027-62-02-директор
70 | ООО" Полавский завод пластмасс" | ПС 110 кВ Пола |  | ОП (ПП) | до 5 мин.
| т. 8-911-209-61-13 - руководитель (С-Пб) |  |  |  | от 5 до 20 мин.
| т. 8-911-641-17-08 - начальник производства |  | ф.3 |  | от 20 до 60 мин | [9 empty] | 0
т.8-(812)-718-46-88 - директор (С-Пб)
т.8-(816-50)-67-253 - Полавский участок
71 | Смешанная нагрузка (частный сектор, предприятия индивид предпринимателей, администрация сельского поселения,ДК (дом культуры), магазины, школа) | ПС 110 кВ Русса | ф.6 | ОП | до 5 мин. | 0.359
от 5 до 20 мин.
от 20 до 60 мин
72 | Смешанная нагрузка (частный сектор, с/х предприятия, магазины, школа) | ПС 110 кВ Русса | ф.5 | ОП | до 5 мин. | 0.186
от 5 до 20 мин.
от 20 до 60 мин
73 | Смешанная нагрузка (частный сектор, магазины, администрация сельского поселения, ДК, с\х предприятия, школа) | ПС 110 кВ Русса | ф.10 | ОП | до 5 мин. | 0.277
от 5 до 20 мин.
от 20 до 60 мин
ИТОГО по ПО "СЭС" до 5 мин. |  |  |  |  | 0.822 | 0.822 | 0 | 0 | 0 | 0 | 0 | 0 | 0 | 0 | 0
ИТОГО по ПО "СЭС" от 5 до 20 мин. |  |  |  |  | 1.192 | 0 | 0 | 0 | 1.192 | 0 | 0 | 0 | 0 | 0 | 0
ИТОГО по ПО "СЭС" от 20 до 60 мин. |  |  |  |  | 0.3 | 0 | 0 | 0 | 0 | 0 | 0.3 | 0 | 0 | 0 | 0
ВСЕГО по ПО "СЭС" до 20 мин. (включая объем нагрузки до 5 мин.) |  |  |  |  | 2.014 | 0.822 | 0 | 0 | 1.192 | 0 | 0 | 0 | 0 | 0 | 0
ВСЕГО по ПО "СЭС" до 60 мин. (включая объем нагрузки до 5 мин., до 20 мин.) |  |  |  |  | 2.314 | 0.822 | 0 | 0 | 1.192 | 0 | 0.3 | 0 | 0 | 0 | 0
ИТОГО по ПО "СЭС" до 5 мин. с нарастающим итогом | [5 empty] | 0.822 | 0.822 | 0.822 | 0.822 | 0.822 | 0.822 | 0.822 | 0.822 | 0.822 | 0.822
ИТОГО по ПО "СЭС" от 5 до 20 мин. с нарастающим итогом | [5 empty] | 0 | 0 | 0 | 1.192 | 1.192 | 1.192 | 1.192 | 1.192 | 1.192 | 1.192
ИТОГО по ПО "СЭС" от 20 до 60 мин. с нарастающим итогом | [5 empty] | 0 | 0 | 0 | 0 | 0 | 0.3 | 0.3 | 0.3 | 0.3 | 0.3
ВСЕГО по ПО "СЭС" до 20 мин. (включая объем нагрузки до 5 мин.) с нарастающим итогом | [5 empty] | 0.822 | 0.822 | 0.822 | 2.014 | 2.014 | 2.014 | 2.014 | 2.014 | 2.014 | 2.014
ВСЕГО по ПО "СЭС" до 60 мин. (включая объем нагрузки до 5 мин., до 20 мин.) с нарастающим итогом | [5 empty] | 0.822 | 0.822 | 0.822 | 2.014 | 2.014 | 2.314 | 2.314 | 2.314 | 2.314 | 2.314
ИТОГО по филиалу ПАО "МРСК Северо-Запада" "Новгородэнерго" до 5 мин. |  |  |  |  | 23.693 | 11.069 | 3.898 | 8.726 | 0 | 0 | 0 | 0 | 0 | 0 | 0
ИТОГО по филиалу ПАО "МРСК Северо-Запада" "Новгородэнерго" от 5 до 20 мин. |  |  |  |  | 15.279 | 0 | 0 | 0 | 14.779 | 0.5 | 0 | 0 | 0 | 0 | 0
ИТОГО по филиалу ПАО "МРСК Северо-Запада" "Новгородэнерго" от 20 до 60 мин. |  |  |  |  | 25.733 | 0 | 0 | 0 | 0 | 0 | 5.931 | 6.102 | 12.15 | 0 | 1.55
ВСЕГО по филиалу ПАО "МРСК Северо-Запада" "Новгородэнерго" до 20 мин. (включая объем нагрузки до 5 мин.) |  |  |  |  | 38.972 | 11.069 | 3.898 | 8.726 | 14.779 | 0.5 | 0 | 0 | 0 | 0 | 0
ВСЕГО по филиалу ПАО "МРСК Северо-Запада" "Новгородэнерго" до 60 мин. (включая объем нагрузки до 5 мин., до 20 мин.) |  |  |  |  | 64.705 | 11.069 | 3.898 | 8.726 | 14.779 | 0.5 | 5.931 | 6.102 | 12.15 | 0 | 1.55
ИТОГО по филиалу ПАО "МРСК Северо-Запада" "Новгородэнерго" до 5 мин. с нарастающим итогом | [5 empty] | 11.069 | 14.967 | 23.693 | 23.693 | 23.693 | 23.693 | 23.693 | 23.693 | 23.693 | 23.693
ИТОГО по филиалу ПАО "МРСК Северо-Запада" "Новгородэнерго" от 5 до 20 мин. с нарастающим итогом | [5 empty] | 0 | 0 | 0 | 14.779 | 15.279 | 15.279 | 15.279 | 15.279 | 15.279 | 15.279
ИТОГО по филиалу ПАО "МРСК Северо-Запада" "Новгородэнерго" от 20 до 60 мин. с нарастающим итогом | [5 empty] | 0 | 0 | 0 | 0 | 0 | 5.931 | 12.033 | 24.183 | 24.183 | 25.733
ВСЕГО по филиалу ПАО "МРСК Северо-Запада" "Новгородэнерго" до 20 мин. (включая объем нагрузки до 5 мин.) с нарастающим итогом | [5 empty] | 11.069 | 14.967 | 23.693 | 38.472 | 38.972 | 38.972 | 38.972 | 38.972 | 38.972 | 38.972
ВСЕГО по филиалу ПАО "МРСК Северо-Запада" "Новгородэнерго" до 60 мин. (включая объем нагрузки до 5 мин., до 20 мин.) с нарастающим итогом | [5 empty] | 11.069 | 14.967 | 23.693 | 38.472 | 38.972 | 44.903 | 51.005 | 63.155 | 63.155 | 64.705
Потребители АО "Новгородоблэлектро"
Новгородское отделение, тел. диспетчера 77-22-22
74 | Промышленная зона | ПС 110 кВ Районная |  | ОП (ПП) | до 5 мин.
| (ЗАО "Проектстрой") |  |  |  | от 5 до 20 мин.
| Приемная: 22-76-48 |  | ф. 18 |  | от 20 до 60 мин | [5 empty] | 0.15754
тел.22-18-77 нач. отдела электроцеха,
тел. 62-73-28 гл. инженер
75 | Промышленная зона | ПС 110 кВ Районная | ф.41 | ОП | до 5 мин. | 0.18792
| (ООО "Новгородснаб" тел.:62-82-46, 62-86-04 |  |  |  | от 5 до 20 мин.
| ООО "Лес" тел.:8-911-027-03-04 и др. |  |  |  | от 20 до 60 мин
тел. 77-22-22 деж. Диспетчер НОКЭ
76 | Промышленная зона | ПС 110 кВ Районная | ф.33 | ОП | до 5 мин. | 0.0756
| (ЗАО "Стройснаб" тел.:73-26-14, |  |  |  | от 5 до 20 мин.
| 8-911-633-12-15 |  |  |  | от 20 до 60 мин
ООО "Фобус" тел.: 640-052, 640-202
ООО "Строительное предприятие 640"
тел.: 642-404, 641-627
77 | Промышленная зона | ПС 110 кВ Районная | ф.48 | ОП | до 5 мин. | 0
| (ООО "Галичи" тел.:62-24-82, 62-24-81, |  |  |  | от 5 до 20 мин.
| 62-66-70 |  |  |  | от 20 до 60 мин
ОАО "Российские железные дороги"
грузовой двор.
тел.:8-921-406-60-21 и др.
78 | ЗАО "ПК "Волховец", дог.№ 00005 и др. | ПС 110 кВ Районная | ф.34, 20 | ОП | до 5 мин. | 0.64188
| 94-46-00 приемная, |  |  |  | от 5 до 20 мин.
| 94-47-08, 8-911-600-39-88 гл.энергетик, |  |  |  | от 20 до 60 мин
94-46-94, 8-911-041-96-33 зам. гл. энергетика
94-46-88, 94-47-29 деж.электрик
79 | Жилая зона | ПС 110 кВ Районная | ф. 37 | ОП | до 5 мин. | 1.201
| ул. Ломоносова, пр.Мира, пр.Корсунова |  |  |  | от 5 до 20 мин.
от 20 до 60 мин
80 | ОАО "Трансвит" | ПС 110 кВ Районная |  | ОП (ПП) | до 5 мин.
| дог.№ 01314 |  |  |  | от 5 до 20 мин.
| тел. 77-44-74 гл. энергетик |  | ф. 13, 22 |  | от 20 до 60 мин | [5 empty] | 0.35064
81 | ООО "КСМ" дог.№ 01339, тел.646-383 рук., | ПС 110 кВ Насосная |  | ОП (ПП) | до 5 мин.
| 646-370 приемная, |  |  |  | от 5 до 20 мин.
| 646-470 гл. инж., |  | ф. 11 |  | от 20 до 60 мин | [5 empty] | 0.29988
64-68-82, 8-964-690-46-56 гл. энергетик,
82 | ЗАО "Лактис", дог.№01337, | ПС 110 кВ Районная |  | ОП (ПП) | до 5 мин.
| 500-908, 8-921-201-03-00 гл. энергетик, |  |  |  | от 5 до 20 мин.
| тел.629-108, 8-921-606-20-36 мастер эл.служ. |  | ф. 45, 46 |  | от 20 до 60 мин | [5 empty] | 1.2201
629-128, 8-921-606-20-43 деж.электромонтер
83 | ООО "Лента", дог.№ 00004 | ПС 110 кВ Мостищи |  | ОП (ПП) | до 5 мин.
| 8-(812)-380-61-31 центр.приемная, |  |  |  | от 5 до 20 мин.
| 68-00-91 приемная, 8-921-570-12-08 гл. энерг. |  | ф. 25 |  | от 20 до 60 мин | [5 empty] | 0.65815
68-00-96 доб. 768 - гл. энергетик
84 | ООО "Деловой партнер" дог.№1336 | ПС 110 кВ Южная |  | ОП (ПП) | до 5 мин.
| тел.: 772-712, 79-22-28, 73-64-58 |  |  |  | от 5 до 20 мин.
| 8-911-616-04-96 энергетик |  | ф. 31, 05 |  | от 20 до 60 мин | [5 empty] | 0.2292
85 | Промышленная зона (ООО Керамзит, | ПС 35 кВ ЖБИ |  | ОП (ПП) | до 5 мин.
| Новобалт-Евролин) |  |  |  | от 5 до 20 мин.
|  |  | ф. 08 |  | от 20 до 60 мин | [5 empty] | 0.53532
86 | Промышленная зона (ИП и предприятия: | ПС 35 кВ ЖБИ |  | ОП (ПП) | до 5 мин.
| Таможня, ООО "Промтранс", ООО "Волховец", ООО "Новтрак", ООО "НОвАК и т.д.) |  |  |  | от 5 до 20 мин.
|  |  | ф. 03 |  | от 20 до 60 мин | [5 empty] | 1.1
87 | Жилая зона | ПС 110 кВ Восточная |  | ОП | до 5 мин.
| ул. Я.Павлова 7 со встроенной котельной, Я.Павлова 1, 3 |  |  |  | от 5 до 20 мин.
| ул. Державина 11, 13 со встраенными помещениями, |  | ф. 08, 05 |  | от 20 до 60 мин | [5 empty] | 0.3048
котельными
88 | ООО "Лента", дог.№ 00002 | ПС 110 кВ Районная |  | ОП (ПП) | до 5 мин.
| 8-(812)380-61-31 центр.приемная, |  |  |  | от 5 до 20 мин.
| 68-00-91 приёмная, 8-921-570-12-08 гл. энергетик |  | ф. 23, 28 |  | от 20 до 60 мин | [5 empty] | 0.5372
89 | Нов.ГУ им. Я. Мудрого | ПС 110 кВ Районная |  | ОП (ПП) | до 5 мин.
| дог.№ 01933 |  |  |  | от 5 до 20 мин.
| 62-99-15, 8-950-682-20-32 гл. энергетик |  | ф. 25 |  | от 20 до 60 мин | [5 empty] | 0.234
62-75-36 приемная зам.директора адм.хоз.час.
ИТОГО по Новгородскому отделению до 5 мин. |  |  |  |  | 2.1064 | 2.1064 | 0 | 0 | 0 | 0 | 0 | 0 | 0 | 0 | 0
ИТОГО по Новгородскому отделению от 5 до 20 мин. |  |  |  |  | 0 | 0 | 0 | 0 | 0 | 0 | 0 | 0 | 0 | 0 | 0
ИТОГО по Новгородскому отделению от 20 до 60 мин. |  |  |  |  | 5.6268 | 0 | 0 | 0 | 0 | 0 | 5.6268 | 0 | 0 | 0 | 0
ВСЕГО по Новгородскому отделению до 20 мин. (включая объем нагрузки до 5 мин.) |  |  |  |  | 2.1064 | 2.1064 | 0 | 0 | 0 | 0 | 0 | 0 | 0 | 0 | 0
ВСЕГО по Новгородскому отделению до 60 мин. (включая объем нагрузки до 5 мин., до 20 мин.) |  |  |  |  | 7.7332 | 2.1064 | 0 | 0 | 0 | 0 | 5.6268 | 0 | 0 | 0 | 0
ИТОГО по Новгородскому отделению до 5 мин. с нарастающим итогом | [5 empty] | 2.1064 | 2.1064 | 2.1064 | 2.1064 | 2.1064 | 2.1064 | 2.1064 | 2.1064 | 2.1064 | 2.1064
ИТОГО по Новгородскому отделению от 5 до 20 мин. с нарастающим итогом | [5 empty] | 0 | 0 | 0 | 0 | 0 | 0 | 0 | 0 | 0 | 0
ИТОГО по Новгородскому отделению от 20 до 60 мин. с нарастающим итогом | [5 empty] | 0 | 0 | 0 | 0 | 0 | 5.6268 | 5.6268 | 5.6268 | 5.6268 | 5.6268
ВСЕГО по Новгородскому отделению до 20 мин. (включая объем нагрузки до 5 мин.) с нарастающим итогом | [5 empty] | 2.1064 | 2.1064 | 2.1064 | 2.1064 | 2.1064 | 2.1064 | 2.1064 | 2.1064 | 2.1064 | 2.1064
ВСЕГО по Новгородскому отделению до 60 мин. (включая объем нагрузки до 5 мин., до 20 мин.) с нарастающим итогом | [5 empty] | 2.1064 | 2.1064 | 2.1064 | 2.1064 | 2.1064 | 7.7332 | 7.7332 | 7.7332 | 7.7332 | 7.7332
Чудовский филиал тел. диспетчера 8-(816-65)-54-260
90 | Жилая зона и предприятия | ПС 330 кВ Чудово | ф.16 | ОП | до 5 мин. |  |  | 0.277
| "Чудовский Лесхоз" |  |  |  | от 5 до 20 мин.
| тел. 8-(816-65)-54-260 |  |  |  | от 20 до 60 мин
ИТОГО по Чудовскому филиалу до 5 мин. |  |  |  |  | 0.277 | 0 | 0 | 0.277 | 0 | 0 | 0 | 0 | 0 | 0 | 0
ИТОГО по Чудовскому филиалу от 5 до 20 мин. |  |  |  |  | 0 | 0 | 0 | 0 | 0 | 0 | 0 | 0 | 0 | 0 | 0
ИТОГО по Чудовскому филиалу от 20 до 60 мин. |  |  |  |  | 0 | 0 | 0 | 0 | 0 | 0 | 0 | 0 | 0 | 0 | 0
ВСЕГО по Чудовскому филиалу до 20 мин. (включая объем нагрузки до 5 мин.) |  |  |  |  | 0.277 | 0 | 0 | 0.277 | 0 | 0 | 0 | 0 | 0 | 0 | 0
ВСЕГО по Чудовскому филиалу до 60 мин. (включая объем нагрузки до 5 мин., до 20 мин.) |  |  |  |  | 0.277 | 0 | 0 | 0.277 | 0 | 0 | 0 | 0 | 0 | 0 | 0
ИТОГО по Чудовскому филиалу до 5 мин. с нарастающим итогом | [5 empty] | 0 | 0 | 0.277 | 0.277 | 0.277 | 0.277 | 0.277 | 0.277 | 0.277 | 0.277
ИТОГО по Чудовскому филиалу от 5 до 20 мин. с нарастающим итогом | [5 empty] | 0 | 0 | 0 | 0 | 0 | 0 | 0 | 0 | 0 | 0
ИТОГО по Чудовскому филиалу от 20 до 60 мин. с нарастающим итогом | [5 empty] | 0 | 0 | 0 | 0 | 0 | 0 | 0 | 0 | 0 | 0
ВСЕГО по Чудовскому филиалу до 20 мин. (включая объем нагрузки до 5 мин.) с нарастающим итогом | [5 empty] | 0 | 0 | 0.277 | 0.277 | 0.277 | 0.277 | 0.277 | 0.277 | 0.277 | 0.277
ВСЕГО по Чудовскому филиалу до 60 мин. (включая объем нагрузки до 5 мин., до 20 мин.) с нарастающим итогом | [5 empty] | 0 | 0 | 0.277 | 0.277 | 0.277 | 0.277 | 0.277 | 0.277 | 0.277 | 0.277
Боровичский филиал, тел. диспетчера 8-(816-64)-4-17-27
91 | Промышленная зона | ПС 110 кВ Прогресс | ф. 11 | ОП | до 5 мин. |  | 0.3498
| (ОАО Мастатор), тел. 8-(816-64)-49-226, |  |  |  | от 5 до 20 мин.
| 8-921-840-89-71 |  |  |  | от 20 до 60 мин
92 | Жилая зона и ЗАО "Боровичи - мебель" | ПС 110 кВ Прогресс | ф.7 | ОП | до 5 мин. |  | 0.9896
| дог.№ 00678 |  |  |  | от 5 до 20 мин.
| тел.: 8-(816-64)-21-222 -продавцы, |  |  |  | от 20 до 60 мин
тел: 8-(816-64)-211-03 - приемная тел. 8-921-202-81-01 - энергетик
93 | Жилая зона и ОАО "Красный Октябрь" | ПС 110 кВ Прогресс | ф. 9, 10 | ОП | до 5 мин. |  | 0.2342
| дог. 1210 |  |  |  | от 5 до 20 мин.
| тел.: 8-(816-64)404-26 |  |  |  | от 20 до 60 мин
ИТОГО по Боровичскому филиалу 5 мин. |  |  |  |  | 1.5736 | 0 | 1.5736 | 0 | 0 | 0 | 0 | 0 | 0 | 0 | 0
ИТОГО по Боровичскому филиалу от 5 до 20 мин. |  |  |  |  | 0 | 0 | 0 | 0 | 0 | 0 | 0 | 0 | 0 | 0 | 0
ИТОГО по Боровичскому филиалу от 20 до 60 мин. |  |  |  |  | 0 | 0 | 0 | 0 | 0 | 0 | 0 | 0 | 0 | 0 | 0
ВСЕГО по Боровичскому филиалу до 20 мин. (включая объем нагрузки до 5 мин.) |  |  |  |  | 1.5736 | 0 | 1.5736 | 0 | 0 | 0 | 0 | 0 | 0 | 0 | 0
ВСЕГО по Боровичскому филиалу до 60 мин. (включая объем нагрузки до 5 мин., до 20 мин.) |  |  |  |  | 1.5736 | 0 | 1.5736 | 0 | 0 | 0 | 0 | 0 | 0 | 0 | 0
ИТОГО по Боровичскому филиалу 5 мин. с нарастающим итогом | [5 empty] | 0 | 1.5736 | 1.5736 | 1.5736 | 1.5736 | 1.5736 | 1.5736 | 1.5736 | 1.5736 | 1.5736
ИТОГО по Боровичскому филиалу от 5 до 20 мин. с нарастающим итогом | [5 empty] | 0 | 0 | 0 | 0 | 0 | 0 | 0 | 0 | 0 | 0
ИТОГО по Боровичскому филиалу от 20 до 60 мин. с нарастающим итогом | [5 empty] | 0 | 0 | 0 | 0 | 0 | 0 | 0 | 0 | 0 | 0
ВСЕГО по Боровичскому филиалу до 20 мин. (включая объем нагрузки до 5 мин.) с нарастающим итогом | [5 empty] | 0 | 1.5736 | 1.5736 | 1.5736 | 1.5736 | 1.5736 | 1.5736 | 1.5736 | 1.5736 | 1.5736
ВСЕГО по Боровичскому филиалу до 60 мин. (включая объем нагрузки до 5 мин., до 20 мин.) с нарастающим итогом | [5 empty] | 0 | 1.5736 | 1.5736 | 1.5736 | 1.5736 | 1.5736 | 1.5736 | 1.5736 | 1.5736 | 1.5736
Старорусский филиал, тел. диспетчера 8-(816-52)-52-639
94 | Промышленная зона | ПС 110 кВ Русса | ф.15 | ОП | до 5 мин. | 0.678
| (ООО "Лакто-Новгород") |  |  |  | от 5 до 20 мин.
| т.8-(816-52)-5-61-85 |  |  |  | от 20 до 60 мин
95 | Смешанная нагрузка (жилая и пром зоны) | ПС 110 кВ Медниково | ф.14 | ОП | до 5 мин. | 0.1752
| (ОАО "Завод Староруссприбор) |  |  |  | от 5 до 20 мин.
| т.8-(816-52)-5-18-05 |  |  |  | от 20 до 60 мин
ИТОГО по Старорусскому филиалу до 5 мин. |  |  |  |  | 0.8532 | 0.8532 | 0 | 0 | 0 | 0 | 0 | 0 | 0 | 0 | 0
ИТОГО по Старорусскому филиалу от 5 до 20 мин. |  |  |  |  | 0 | 0 | 0 | 0 | 0 | 0 | 0 | 0 | 0 | 0 | 0
ИТОГО по Старорусскому филиалу от 20 до 60 мин. |  |  |  |  | 0 | 0 | 0 | 0 | 0 | 0 | 0 | 0 | 0 | 0 | 0
ВСЕГО по Старорусскому филиалу до 20 мин. (включая объем нагрузки до 5 мин.) |  |  |  |  | 0.8532 | 0.8532 | 0 | 0 | 0 | 0 | 0 | 0 | 0 | 0 | 0
ВСЕГО по Старорусскому филиалу до 60 мин. (включая объем нагрузки до 5 мин., до 20 мин.) |  |  |  |  | 0.8532 | 0.8532 | 0 | 0 | 0 | 0 | 0 | 0 | 0 | 0 | 0
ИТОГО по Старорусскому филиалу до 5 мин. с нарастающим итогом | [5 empty] | 0.8532 | 0.8532 | 0.8532 | 0.8532 | 0.8532 | 0.8532 | 0.8532 | 0.8532 | 0.8532 | 0.8532
ИТОГО по Старорусскому филиалу от 5 до 20 мин. с нарастающим итогом | [5 empty] | 0 | 0 | 0 | 0 | 0 | 0 | 0 | 0 | 0 | 0
ИТОГО по Старорусскому филиалу от 20 до 60 мин. с нарастающим итогом | [5 empty] | 0 | 0 | 0 | 0 | 0 | 0 | 0 | 0 | 0 | 0
ВСЕГО по Старорусскому филиалу до 20 мин. (включая объем нагрузки до 5 мин.) с нарастающим итогом | [5 empty] | 0.8532 | 0.8532 | 0.8532 | 0.8532 | 0.8532 | 0.8532 | 0.8532 | 0.8532 | 0.8532 | 0.8532
ВСЕГО по Старорусскому филиалу до 60 мин. (включая объем нагрузки до 5 мин., до 20 мин.) с нарастающим итогом | [5 empty] | 0.8532 | 0.8532 | 0.8532 | 0.8532 | 0.8532 | 0.8532 | 0.8532 | 0.8532 | 0.8532 | 0.8532
Окуловский филиал, тел. диспетчера 8-(816-57)-2-24-35
96 | Промышленная зона | ПС 330 кВ Окуловская |  | ОП (ПП) | до 5 мин.
| ЗАО "Агрокабель" |  |  |  | от 5 до 20 мин.
| дог.№ 00476 |  | ф. 38 |  | от 20 до 60 мин | [7 empty] | 0.5
тел.8-(816-52)-23-881 дисп. Энергетик
97 | Промышленная зона | ПС 110 кВ Окуловка-тяговая |  | ОП | до 5 мин.
| (ООО Олес) |  | ф.6 |  | от 5 до 20 мин. |  |  |  |  | 0.6
| тел.8-(816-57)-24-297 |  |  |  | от 20 до 60 мин
тел.8-(816-57)-24-287 гл. энергетик
98 | ЗАО "Окуловский завод мебельной | ПС 10 кВ Окуловка -1 |  | ОП (ПП) | до 5 мин.
| фурнитуры" |  |  |  | от 5 до 20 мин.
| дог.№00291 |  | ф.18 |  | от 20 до 60 мин | [7 empty] | 0.25
8-(816-57)-23-588 дежурный электрик;
8-911-613-86-35 энергетик
99 | Жилая зона (ж/дома, котельные магазины) | ПС 110 кВ Окуловка-тяговая |  | ОП | до 5 мин.
| 8-(816-52)-22-644 дежурный; |  | ф.3 |  | от 5 до 20 мин. |  |  |  |  | 0.5
| 8-(816-52)-2-19-55 дисп служба; |  |  |  | от 20 до 60 мин
ИТОГО по Окуловскому филиалу до 5 мин. |  |  |  |  | 0 | 0 | 0 | 0 | 0 | 0 | 0 | 0 | 0 | 0 | 0
ИТОГО по Окуловскому филиалу от 5 до 20 мин. |  |  |  |  | 1.1 | 0 | 0 | 0 | 0 | 1.1 | 0 | 0 | 0 | 0 | 0
ИТОГО по Окуловскому филиалу от 20 до 60 мин. |  |  |  |  | 0.75 | 0 | 0 | 0 | 0 | 0 | 0 | 0 | 0.75 | 0 | 0
ВСЕГО по Окуловскому филиалу до 20 мин. (включая объем нагрузки до 5 мин.) |  |  |  |  | 1.1 | 0 | 0 | 0 | 0 | 1.1 | 0 | 0 | 0 | 0 | 0
ВСЕГО по Окуловскому филиалу до 60 мин. (включая объем нагрузки до 5 мин., до 20 мин.) |  |  |  |  | 1.85 | 0 | 0 | 0 | 0 | 1.1 | 0 | 0 | 0.75 | 0 | 0
ИТОГО по Окуловскому филиалу до 5 мин. с нарастающим итогом | [5 empty] | 0 | 0 | 0 | 0 | 0 | 0 | 0 | 0 | 0 | 0
ИТОГО по Окуловскому филиалу от 5 до 20 мин. с нарастающим итогом | [5 empty] | 0 | 0 | 0 | 0 | 1.1 | 1.1 | 1.1 | 1.1 | 1.1 | 1.1
ИТОГО по Окуловскому филиалу от 20 до 60 мин. с нарастающим итогом | [5 empty] | 0 | 0 | 0 | 0 | 0 | 0 | 0 | 0.75 | 0.75 | 0.75
ВСЕГО по Окуловскому филиалу до 20 мин. (включая объем нагрузки до 5 мин.) с нарастающим итогом | [5 empty] | 0 | 0 | 0 | 0 | 1.1 | 1.1 | 1.1 | 1.1 | 1.1 | 1.1
ВСЕГО по Окуловскому филиалу до 60 мин. (включая объем нагрузки до 5 мин., до 20 мин.) с нарастающим итогом | [5 empty] | 0 | 0 | 0 | 0 | 1.1 | 1.1 | 1.1 | 1.85 | 1.85 | 1.85
Валдайский филиал, тел. диспетчера 8-(816-66)-20-839
100 | Смешанная нагрузка (жилая зона и | ПС 110 кВ Валдай | ф.4 | ОП | до 5 мин. |  |  | 0
| ООО "Валдайский двор") |  |  |  | от 5 до 20 мин.
| 8-(816-66)-24-210 директор, |  |  |  | от 20 до 60 мин
8-(816-66)-24-359 мененджер;
ООО "Эковалдай 8-(816-66)-32-444
администратор "
ИТОГО по Валдайскому филиалу до 5 мин. |  |  |  |  | 0 | 0 | 0 | 0 | 0 | 0 | 0 | 0 | 0 | 0 | 0
ИТОГО по Валдайскому филиалу от 5 до 20 мин. |  |  |  |  | 0 | 0 | 0 | 0 | 0 | 0 | 0 | 0 | 0 | 0 | 0
ИТОГО по Валдайскому филиалу от 20 до 60 мин. |  |  |  |  | 0 | 0 | 0 | 0 | 0 | 0 | 0 | 0 | 0 | 0 | 0
ВСЕГО по Валдайскому филиалу до 20 мин. (включая объем нагрузки до 5 мин.) |  |  |  |  | 0 | 0 | 0 | 0 | 0 | 0 | 0 | 0 | 0 | 0 | 0
ВСЕГО по Валдайскому филиалу до 60 мин. (включая объем нагрузки до 5 мин., до 20 мин.) |  |  |  |  | 0 | 0 | 0 | 0 | 0 | 0 | 0 | 0 | 0 | 0 | 0
ИТОГО по Валдайскому филиалу до 5 мин. с нарастающим итогом | [5 empty] | 0 | 0 | 0 | 0 | 0 | 0 | 0 | 0 | 0 | 0
ИТОГО по Валдайскому филиалу от 5 до 20 мин. с нарастающим итогом | [5 empty] | 0 | 0 | 0 | 0 | 0 | 0 | 0 | 0 | 0 | 0
ИТОГО по Валдайскому филиалу от 20 до 60 мин. с нарастающим итогом | [5 empty] | 0 | 0 | 0 | 0 | 0 | 0 | 0 | 0 | 0 | 0
ВСЕГО по Валдайскому филиалу до 20 мин. (включая объем нагрузки до 5 мин.) с нарастающим итогом | [5 empty] | 0 | 0 | 0 | 0 | 0 | 0 | 0 | 0 | 0 | 0
ВСЕГО по Валдайскому филиалу до 60 мин. (включая объем нагрузки до 5 мин., до 20 мин.) с нарастающим итогом | [5 empty] | 0 | 0 | 0 | 0 | 0 | 0 | 0 | 0 | 0 | 0
ИТОГО по АО "Новгородоблэлектро" до 5 мин. |  |  |  |  | 4.8102 | 2.9596 | 1.5736 | 0.277 | 0 | 0 | 0 | 0 | 0 | 0 | 0
ИТОГО по АО "Новгородоблэлектро" от 5 до 20 мин. |  |  |  |  | 1.1 | 0 | 0 | 0 | 0 | 1.1 | 0 | 0 | 0 | 0 | 0
ИТОГО по АО "Новгородоблэлектро" от 20 до 60 мин. |  |  |  |  | 6.3768 | 0 | 0 | 0 | 0 | 0 | 5.6268 | 0 | 0.75 | 0 | 0
ВСЕГО по АО "Новгородобэлектро" до 20 мин. (включая объем нагрузки до 5 мин.) |  |  |  |  | 5.9102 | 2.9596 | 1.5736 | 0.277 | 0 | 1.1 | 0 | 0 | 0 | 0 | 0
ВСЕГО по АО "Новгородобэлектро" до 60 мин. (включая объем нагрузки до 5 мин., до 20 мин.) |  |  |  |  | 12.287 | 2.9596 | 1.5736 | 0.277 | 0 | 1.1 | 5.6268 | 0 | 0.75 | 0 | 0
ИТОГО по АО "Новгородоблэлектро" до 5 мин. с нарастающим итогом | [5 empty] | 2.9596 | 4.5332 | 4.8102 | 4.8102 | 4.8102 | 4.8102 | 4.8102 | 4.8102 | 4.8102 | 4.8102
ИТОГО по АО "Новгородоблэлектро" от 5 до 20 мин. с нарастающим итогом | [5 empty] | 0 | 0 | 0 | 0 | 1.1 | 1.1 | 1.1 | 1.1 | 1.1 | 1.1
ИТОГО по АО "Новгородоблэлектро" от 20 до 60 мин. с нарастающим итогом | [5 empty] | 0 | 0 | 0 | 0 | 0 | 5.6268 | 5.6268 | 6.3768 | 6.3768 | 6.3768
ВСЕГО по АО "Новгородобэлектро"до 20 мин. (включая объем нагрузки до 5 мин.) с нарастающим итогом | [5 empty] | 2.9596 | 4.5332 | 4.8102 | 4.8102 | 5.9102 | 5.9102 | 5.9102 | 5.9102 | 5.9102 | 5.9102
ВСЕГО по АО "Новгородобэлектро" до 60 мин. (включая объем нагрузки до 5 мин., до 20 мин.) с нарастающим итогом | [5 empty] | 2.9596 | 4.5332 | 4.8102 | 4.8102 | 5.9102 | 11.537 | 11.537 | 12.287 | 12.287 | 12.287
Потребители ООО ТранснефтьЭлектросетьСервис (ООО "Русэнергоресурс")
101 | ООО "Транснефть-Балтика" | НРУ 110 кВ Пестово |  | ОП (ПП) | до 5 мин.
| (НПС Быково) |  |  |  | от 5 до 20 мин. |  |  |  |  | 3.896
| Инженер энергетик Шинтяков Н.А |  |  |  | от 20 до 60 мин | [7 empty] | 1.8
| тел. 8-911-643-33-97, |  | ВЛ-110 кВ Нефтянная-1*
| тел. 8-(816-69)-5-91-22, |  | ВЛ-110 кВ Нефтянная-2*
тел. 8-911-040-40-11 инж. энергетик
Диспетчер-технолог (круглосуточно)
8-(485-2)-44-83-64
Энергодиспетчер
8-(485-2)-49-14-67 (дневное время)
102 | ООО "Транснефть-Балтика" | ПС 110 кВ Песь |  | ОП (ПП) | до 5 мин.
| (НПС Песь) |  |  |  | от 5 до 20 мин. |  |  |  |  | 2.1
| Инженер энергетик Созин В. Л. |  |  |  | от 20 до 60 мин | [8 empty] | 1.84
| тел. 8-911-643-33-70, |  | ф. 3*, 4*
тел. 8-(816-67)-5-32-80
Диспетчер-технолог (круглосуточно)
8-(485-2)-44-83-64
Энергодиспетчер
8-(485-2)-49-14-67 (дневное время)
ИТОГО по ООО ТранснефтьЭлектросетьСервис (ООО "Русэнергоресурс") до 5 мин. |  |  |  |  | 0 | 0 | 0 | 0 | 0 | 0 | 0 | 0 | 0 | 0 | 0
ИТОГО по ООО ТранснефтьЭлектросетьСервис (ООО "Русэнергоресурс") от 5 до 20 мин. |  |  |  |  | 5.996 | 0 | 0 | 0 | 0 | 5.996 | 0 | 0 | 0 | 0 | 0
ИТОГО по ООО ТранснефтьЭлектросетьСервис (ООО "Русэнергоресурс") от 20 до 60 мин. |  |  |  |  | 3.64 | 0 | 0 | 0 | 0 | 0 | 0 | 0 | 1.8 | 1.84 | 0
ВСЕГО по ООО ТранснефтьЭлектросетьСервис (ООО "Русэнергоресурс") до 20 мин. (включая объем нагрузки до 5 мин.) |  |  |  |  | 5.996 | 0 | 0 | 0 | 0 | 5.996 | 0 | 0 | 0 | 0 | 0
ВСЕГО по ООО ТранснефтьЭлектросетьСервис (ООО "Русэнергоресурс") до 60 мин. (включая объем нагрузки до 5 мин., до 20 мин.) |  |  |  |  | 9.636 | 0 | 0 | 0 | 0 | 5.996 | 0 | 0 | 1.8 | 1.84 | 0
ИТОГО по ООО ТранснефтьЭлектросетьСервис (ООО "Русэнергоресурс") до 5 мин. с нарастающим итогом | [5 empty] | 0 | 0 | 0 | 0 | 0 | 0 | 0 | 0 | 0 | 0
ИТОГО по ООО ТранснефтьЭлектросетьСервис (ООО "Русэнергоресурс") от 5 до 20 мин. с нарастающим итогом | [5 empty] | 0 | 0 | 0 | 0 | 5.996 | 5.996 | 5.996 | 5.996 | 5.996 | 5.996
ИТОГО по ООО ТранснефтьЭлектросетьСервис (ООО "Русэнергоресурс") от 20 до 60 мин. с нарастающим итогом | [5 empty] | 0 | 0 | 0 | 0 | 0 | 0 | 0 | 1.8 | 3.64 | 3.64
ВСЕГО по ООО ТранснефтьЭлектросетьСервис (ООО "Русэнергоресурс") до 20 мин. (включая объем нагрузки до 5 мин.) с нарастающим итогом | [5 empty] | 0 | 0 | 0 | 0 | 5.996 | 5.996 | 5.996 | 5.996 | 5.996 | 5.996
ВСЕГО по ООО ТранснефтьЭлектросетьСервис (ООО "Русэнергоресурс") до 60 мин. (включая объем нагрузки до 5 мин., до 20 мин.) с нарастающим итогом | [5 empty] | 0 | 0 | 0 | 0 | 5.996 | 5.996 | 5.996 | 7.796 | 9.636 | 9.636
Потребители Филиала ПАО "ФСК ЕЭС" Новгородского предприятия МЭС
103 | ОАО "Красный Октябрь" | ПС 330 кВ Новгородская |  | ОП (ПП) | до 5 мин.
| директор: 64-29-10 |  |  |  | от 5 до 20 мин. |  |  |  | 0.53
8-963-366-3169
| Начальник команды: 64-21-50 |  |  |  | от 20 до 60 мин.
| 8-911-644-6822 |  | ВЛ 10 кВ л.4 З-д Энергия*
| 8-911-601-0067 |  | ВЛ 10 кВ л.18 З-д Энергия*
Электромонтер: 8-951-720-2180
104 | ООО "Газпром трансгаз | ПС 330 кВ Новгородская |  | ОП (ПП) | до 5 мин.
| Санкт-Петербург" |  |  |  | от 5 до 20 мин. |  |  |  | 0.14
Начальник СЭВС: 944-829,
| 8-921-205-8570 |  |  |  | от 20 до 60 мин.
Инженер СЭВС: 944-839
| 8-921-205-8569 |  | Фидер 10 кВ л. 6 Газпром
| 8-921-205-8540 |  | Трансгаз С-Петербург*
105 | ООО "Транснефть-Балтика" | ПС 330 кВ Юго-Западная |  | ОП (ПП) | до 5 мин. | 3.9
| Гл.энергетик: 8-931-850-90-08 |  |  |  | от 5 до 20 мин.
| Зам. гл. энергетика: 8-931-850-90-50 |  |  |  | от 20 до 60 мин
| энергетик: 8-931-850-90-64 |  | ВЛ 110 кВ Юго-Западная -
| энергодиспетчер: 8-931-850-90-22 |  | НПС-7 № 1*
ВЛ 110 кВ Юго-Западная -
НПС-7 № 2*
106 | АО "Фирма Ригель" | ПС 330 кВ Новгородская |  | ОП (ПП) | до 5 мин.
| энергетик: 8-911-648-97-18 |  |  |  | от 5 до 20 мин. |  |  |  | 0.3
инженер-механик, электромонтер:
| 8-921-200-39-67 |  |  |  | от 20 до 60 мин.
| т.(8162) 64-43-52 |  | ВЛ 10 кВ л.12*
| т.(8162) 64-53-45 |  | ВЛ 10 кВ л.14*
ИТОГО по Филиалу ПАО "ФСК ЕЭС" Новгородского предприятия МЭС до 5 мин. |  |  |  |  | 3.9 | 3.9 | 0 | 0 | 0 | 0 | 0 | 0 | 0 | 0 | 0
ИТОГО по Филиалу ПАО "ФСК ЕЭС" Новгородского предприятия МЭС от 5 до 20 мин. |  |  |  |  | 0.97 | 0 | 0 | 0 | 0.97 | 0 | 0 | 0 | 0 | 0 | 0
ИТОГО по Филиалу ПАО "ФСК ЕЭС" Новгородского предприятия МЭС от 20 до 60 мин. |  |  |  |  | 0 | 0 | 0 | 0 | 0 | 0 | 0 | 0 | 0 | 0 | 0
ВСЕГО по Филиалу ПАО "ФСК ЕЭС" Новгородского предприятия МЭС до 20 мин. (включая объем нагрузки до 5 мин.) |  |  |  |  | 4.87 | 3.9 | 3.9 | 0 | 0.97 | 0 | 0 | 0 | 0 | 0 | 0
ВСЕГО по Филиалу ПАО "ФСК ЕЭС" Новгородского предприятия МЭС до 60 мин. (включая объем нагрузки до 5 мин., до 20 мин.) |  |  |  |  | 4.87 | 3.9 | 0 | 0 | 0.97 | 0 | 0 | 0 | 0 | 0 | 0
ИТОГО по Филиалу ПАО "ФСК ЕЭС" Новгородского предприятия МЭС до 5 мин. с нарастающим итогом | [5 empty] | 3.9 | 3.9 | 3.9 | 3.9 | 3.9 | 3.9 | 3.9 | 3.9 | 3.9 | 3.9
ИТОГО по Филиалу ПАО "ФСК ЕЭС" Новгородского предприятия МЭС от 5 до 20 мин. с нарастающим итогом | [5 empty] | 0 | 0 | 0 | 0.97 | 0.97 | 0.97 | 0 | 0 | 0 | 0
ИТОГО по Филиалу ПАО "ФСК ЕЭС" Новгородского предприятия МЭС от 20 до 60 мин. с нарастающим итогом | [5 empty] | 0 | 0 | 0 | 0 | 0 | 0 | 0 | 0 | 0 | 0
ВСЕГО по Филиалу ПАО "ФСК ЕЭС" Новгородского предприятия МЭС до 20 мин. (включая объем нагрузки до 5 мин.) с нарастающим итогом | [5 empty] | 3.9 | 3.9 | 3.9 | 4.87 | 4.87 | 4.87 | 3.9 | 3.9 | 3.9 | 3.9
ВСЕГО по Филиалу ПАО "ФСК ЕЭС" Новгородского предприятия МЭС до 60 мин. (включая объем нагрузки до 5 мин., до 20 мин.) с нарастающим итогом | [5 empty] | 3.9 | 3.9 | 3.9 | 4.87 | 4.87 | 4.87 | 3.9 | 3.9 | 3.9 | 3.9
ИТОГО по Новгородской области до 5 мин. |  |  |  |  | 32.4032 | 17.9286 | 5.4716 | 9.003 | 0 | 0 | 0 | 0 | 0 | 0 | 0
ИТОГО по Новгородской области от 5 до 20 мин. |  |  |  |  | 23.345 | 0 | 0 | 0 | 15.749 | 7.596 | 0 | 0 | 0 | 0 | 0
ИТОГО по Новгородской области от 20 до 60 мин. |  |  |  |  | 35.7498 | 0 | 0 | 0 | 0 | 0 | 11.5578 | 6.102 | 14.7 | 1.84 | 1.55
ВСЕГО по Новгородской области до 20 мин. (включая объем нагрузки до 5 мин.) |  |  |  |  | 55.7482 | 17.9286 | 5.4716 | 9.003 | 15.749 | 7.596 | 0 | 0 | 0 | 0 | 0
ВСЕГО по Новгородской области до 60 мин. (включая объем нагрузки до 5 мин., до 20 мин.) |  |  |  |  | 91.498 | 17.9286 | 5.4716 | 9.003 | 15.749 | 7.596 | 11.5578 | 6.102 | 14.7 | 1.84 | 1.55
ВСЕГО по ДУ в Новгородской области до 5 мин. | [5 empty] | 0.011 | 0 | 0 | 0 | 0 | 0 | 0 | 0 | 0 | 0
ИТОГО по Новгородской области до 5 мин. с нарастающим итогом | [5 empty] | 17.9286 | 23.4002 | 32.4032 | 32.4032 | 32.4032 | 32.4032 | 32.4032 | 32.4032 | 32.4032 | 32.4032
ИТОГО по Новгородской области от 5 до 20 мин. с нарастающим итогом | [5 empty] | 0 | 0 | 0 | 15.749 | 23.345 | 23.345 | 23.345 | 23.345 | 23.345 | 23.345
ИТОГО по Новгородской областиот 20 до 60 мин. с нарастающим итогом | [5 empty] | 0 | 0 | 0 | 0 | 0 | 11.5578 | 17.6598 | 32.3598 | 34.1998 | 35.7498
ВСЕГО по Новгородской области до 20 мин. (включая объем нагрузки до 5 мин.) с нарастающим итогом | [5 empty] | 17.9286 | 23.4002 | 32.4032 | 48.1522 | 55.7482 | 55.7482 | 55.7482 | 55.7482 | 55.7482 | 55.7482
ВСЕГО по Новгородской области до 60 мин. (включая объем нагрузки до 5 мин., до 20 мин.) с нарастающим итогом | [5 empty] | 17.9286 | 23.4002 | 32.4032 | 48.1522 | 55.7482 | 67.306 | 73.408 | 88.108 | 89.948 | 91.498
ВСЕГО по ДУ в Новгородской области до 5 мин. с нарастающим итогом | [5 empty] | 0.011 | 0.011 | 0.011 | 0.011 | 0.011 | 0.011 | 0.011 | 0.011 | 0.011 | 0.011

## ГВО НО 21-00
ГРАФИК
временного отключения потребления на 2019/2020 гг.
по Новгородскому филиалу ПАО "МРСК Северо-Запада" "Новгородэнерго" на территории Новгородской области
по данным КЗ 17.06.2020 за 21-00 час
№ п/п | Потребитель | Наименование подстанции | Наименование фидера /наименование фидера контроля* | Способ ввода отключения по графику | Время отключения | Очередь ограничения (МВт)
[6 empty] | I | II | III | IV | V | VI | VII | VIII | IX | X
1 | 2 | 3 | 4 | 5 | 6 | 7 | 8 | 9 | 10 | 11 | 12 | 13 | 14 | 15 | 16
Филиал ПАО "МРСК Северо-Запада" "Новгородэнерго"
ПО "Ильменские электрические сети"
1 | АО «НПО «КВАНТ» | ПС 110 кВ Районная | ф. 09 | ОП | до 5 мин. | 0.27
| дог.№ 18/86 ДОУПЭ |  |  |  | от 5 до 20 мин.
| т. 8(8162) 68-20-04 отдел гл. энергетика |  |  |  | от 20 до 60 мин
| м.т. 8-951-720-15-00 нач. отдела гл. энергетика |  | ф. 26*, 62*, 67*
м.т. 8-921-207-62-35 дежурный электрик
2 | ОАО «Спектр» | ПС 110 кВ Районная | ф. 64 | ОП | до 5 мин. | 0.053
| дог.№ 11-00035 |  |  |  | от 5 до 20 мин.
| т. 8(8162)33-51-73 приемная |  |  |  | от 20 до 60 мин
| м.т.8-925-480-10-14 |  | ф. 55*
гл .инженер; отв за эл.хоз-во
т.8(8162)33-51-57 дежурный
3 | ОАО «Заряд» | ПС 110 кВ Районная | ф. 30 | ОП | до 5 мин. | 0.147
| дог.№ 11-00886 |  |  |  | от 5 до 20 мин.
| т. 8(8162)62-77-64 приемная, директор |  |  |  | от 20 до 60 мин
| т. 8(8162)62-73-23 гл.инженер |  | ф. 16*
4 | ООО «Амкор СК Новгород» | ПС 110 кВ Районная | ф. 70 | ОП | до 5 мин. | 0.933
| дог.№ 50 |  |  |  | от 5 до 20 мин.
| т. 8(8162)940-888 приемная |  |  |  | от 20 до 60 мин
| т. 8(8162)94-05-38 инженер по зданию |  | ф. 61*
м.т. 8-921-190-17-63 гл. электрик
м.т. 8-921-196-20-28 дежурный
т. 8(8162)940-890 охрана круглосуточно
5 | ООО «Амкор Флексиблз | ПС 110 кВ Районная | ф. 66 | ОП | до 5 мин. | 1.062
| Новгород» |  |  |  | от 5 до 20 мин.
| дог.№ 11-00011 |  |  |  | от 20 до 60 мин
| т. 8(8162)680-680 приемная, |  | ф. 39*
т. 8(8162)680-670;
м.т.8-963-333-46-59 гл. инженер,
технический менеджер
м.т. 8-963-330-68-50 энергетик
6 | АО «Дека» | ПС 110 кВ Районная | ф. 59 | ОП | до 5 мин. | 0
| дог.№ 57 |  |  |  | от 5 до 20 мин.
| т. 8(8162)33-93-50 приемная, |  |  |  | от 20 до 60 мин
| т. 8(8162)33-93-50 доб 370 гл.инженер, |  | ф. 69*
м.т.8-921-199-05-53 гл. инженер
м.т.8-921-200-18-18 гл. энергетик
м.т.8-921-022-37-97 дежурный
7 | ООО "ВН Мясной Двор" | ПС 110 кВ Районная | ф. 27 | ОП | до 5 мин. | 0.528
| дог.№ 0000085 |  |  |  | от 5 до 20 мин.
| т. 8(8162)680-501 приемная, |  |  |  | от 20 до 60 мин
| т. 8(8162)680-511, м.т.8-911-605-28-84 |  | ф. 44*
гл.инженер
т. 8(8162)680-552, м.т.8-963-334-43-58
гл. энергетик
м.т.8-911-600-23-21 дежурный
т. 8(8162)680-568 деж. по подстанции
8 | ООО "Гранит" | ПС 110 кВ Районная |  | ОП (ПП) | до 5 мин.
| дог. №11-01389 |  |  |  | от 5 до 20 мин. |  |  |  | 0.346
| м.т. 8-964-694-72-54 |  |  |  | от 20 до 60 мин
| главный инженер |  | ф. 47* , 48*
9 | ОАО "Новгородский завод | ПС 110 кВ Антоново |  | ОП (ПП) | до 5 мин. | 0.326
| стекловолокна" |  |  |  | от 5 до 20 мин.
| дог№.01-00054 |  |  |  | от 20 до 60 мин | [5 empty] | 0.62
| т. 8(8162)68-05-90 приемная |  | ф. 08*, 17*
м.т.8-921-730-33-13 инженер ОГЭ
т. 8-960-205-05-05 тех. директор
10 | АО "НПП Старт" дог. №0000085 | ПС 110 кВ Базовая |  | ОП (ПП) | до 5 мин.
| т. 8(8162)76-56-58 приемная |  |  |  | от 5 до 20 мин.
| т. 8(8162)765-658 директор |  | ф. 11 |  | от 20 до 60 мин | [5 empty] | 0.7
| т. 8(8162)765-672 зам. гл. энергетика |  | ф. 69*
м.т. 8-921-209-97-09 зам. гл. энергетика
м.т. 8-921-699-77-68 дежурный
11 | ПАО "Контур" дог.№ 253 | ПС 110 кВ Базовая |  | ОП (ПП) | до 5 мин.
| т. 8(8162)68-09-00 приемная |  | ф. 66, 74 |  | от 5 до 20 мин. |  |  |  | 1.136
| т. 8(8162)680-910, 680-900 доб. 477 |  |  |  | от 20 до 60 мин
| м.т. 8-965-808-04-06 гл.инженер |  | ф. 79*, 73*, 70*
т. 8(8162)680-887, м.т.8-965-808-10-66
гл.энергетик
т. 8(8162)680-900 доб. 134;
м.т.8-965-806-74-05 дежурный
12 | ЗАО «Трубичино» | ПС 330 кВ Новгородская |  | ОП (ПП) | до 5 мин.
| дог.№ 13-00117 |  |  |  | от 5 до 20 мин.
| т. 8(8162)741-133 приёмная |  |  |  | от 20 до 60 мин | [5 empty] | 0
| т. 8(8162)741-139, м.т. 8-911-601-28-21 гл.энерг. дежурный |  | ф. 01*, 07*, 13*, 15*
дежурный
13 | ЗАО «НМЗ" | НТЭЦ 110 кВ (Новгородская ТЭЦ ПАО "ТГК-2") |  | ОП (ПП) | до 5 мин. | 0.3
| дог.№ 01/12/17-ОГЭ |  |  |  | от 5 до 20 мин.
| т. 8(8162)940-750 - приёмная |  |  |  | от 20 до 60 мин | [6 empty] | 0.715
| т. 8(8162)940-750 доб. 250, м.т.8-911-600-74-72 |  | яч. 5*, яч. 46*
зам. главного энерг. по электрохозяйству
т. 8(8162)940-750 доб. 285, м.т.8-911-600-46-70
ответственный за электрохозяйство
м.т.8-911-600-66-35 - дежурный
14 | ПАО «Акрон» дог.№ 0000071 дкп, | НТЭЦ 110 кВ | конторль ввода ГВО по величине потребления подстанций | ОП (ПП) | до 5 мин. | 0.83
| 173012 г. Великий Новгород | (Новгородская ТЭЦ |  |  | от 5 до 20 мин. |  |  |  | 6.811
| т. 8(8162)99-65-55 приемная | ПАО "ТГК-2") |  |  | от 20 до 60 мин | [6 empty] | 5.005
| т. 8(8162)99-62-00 гл. инженер | ПС 110 кВ 100
| т. 8(8162)99-62-05 гл.энергетик | ПС 110 кВ БОС
| т. 8(8162)99-63-77 нач. смены цеха эл.снабж. | ПС 110 кВ 315
| т. 8(8162)99-62-54 диспетчер | ПС 110 кВ Насосная
т. 8(8162)99-61-09 справочная
15 | ООО «Новгородский бекон» | ПС 110 кВ Новоселицы |  | ОП (ПП) | до 5 мин. | 0.3
| дог. № 53110002312 п/ф д.Божонка |  |  |  | от 5 до 20 мин.
| т. 8(8162) 682-631 приёмная |  |  |  | от 20 до 60 мин | [5 empty] | 1.092
| м.т.8-911-600-03-72 главный инженер |  | ф. 02*,03*,04*,05*, 06*,07*,08*,09*
16 | ООО «Новгородский бекон» |  |  | ОП (ПП) | до 5 мин.
| дог эн-я.№ 53110002312 |  |  |  | от 20 до 20 мин.
| т. 8(8162) 682-631 приёмная |  |  |  | от 20 до 60 мин. | [5 empty] | 0.617
| м.т.8-911-600-03-72 главный инженер | ПС 110 кВ Чечулино | ф. 05*, 06*, 07*, 08*
| т. 8(8162) 682-670, 8(8162) 682-660 | ПС 110 кВ Подберезье | ф. 04*,05*,07*,08*
дежурный
17 | ОАО "Подберезский | ПС 110 кВ Подберезье |  | ОП (ПП) | до 5 мин.
| комбинат хлебепродуктов" |  |  |  | от 5 до 20 мин.
| дог. №11-01590 |  | ф. 06, 09 |  | от 20 до 60 мин | [5 empty] | 0.7
т. 8(8162)742-641 приёмная
т. 8(8162) 742-643 гл. инженер
т. 8(8162)742-641, м.т.8-911-645-24-67-
гл. энергетик
т. 8(8162) 742-641 охрана
18 | ООО «ИКЕА Индастри |  |  | ОП (ПП) | до 5 мин. | 3.9
| Новгород" |  |  |  | от 5 до 20 мин. |  |  |  | 6.362
| дог.№ 11-01265 | [9 empty] | 1.6
| т. 8(8162)94-37-51 приёмная | ПС 110 кВ ДСП | ф. 05*, 25* (06*, 07*,
| т. 8(8162) 987-080 гл. энергетик |  | 08*, 27*, 28*)
| м.т.8-921-198-00-61 гл. энерг. | ПС 110 кВ Подберезье | ф. 09*
м.т.8-921-195-00-87 дежурный,
мастер электромастерской
19 | ООО "Агрокомплекс" | ПС 110 кВ Спасская |  | ОП (ПП) | до 5 мин.
| дог. №51-00191 |  |  |  | от 5 до 20 мин.
| м.т. 8-921-964-78-00-ген. Дтректор |  |  |  | от 20 до 60 мин | [5 empty] | 0.8
| м.т. 8-921-196-54-42-электромонтер |  | ф. 01*, 04*
20 | ООО «УРСА Евразия» | ПС 110 кВ Энергомаш | ф. 38 | ОП | до 5 мин. |  |  | 1.69
| дог.№ 53 |  |  |  | от 5 до 20 мин.
| т. 8(81665)46-180 приёмная |  |  |  | от 20 до 60 мин
| т. 8(81665)46-180 главный инженер |  | ф. 16*
т. 8(81665)46-180 м.т.8-921-202-44-60
гл. энергетик
т. 8(81665)46-183 охрана
21 | ООО «ЮПМ-Кюммене | ПС 110 кВ Энергомаш | ф. 04 | ОП | до 5 мин. |  |  | 2.818
| Чудово» |  |  |  | от 5 до 20 мин.
| дог.№ 514 ДОУПЭ |  |  |  | от 20 до 60 мин
| т. 8(81665)44-606 приёмная |  | ф. 54*
т. 8(81665)44-606 главный инженер
т. 8(81665)44-606, м.т.8-921-202-74-10 гл.энерг.
т. 8(81665)44-616 дежурный по подстанции
22 | АО "Энергомаш" | ПС 110 кВ Энергомаш | ф. 13, 17, 21, 33 | ОП | до 5 мин. |  |  | 0.913
| дог. №51-00001 |  |  |  | от 5 до 20 мин.
| т. 8(81665)49-235 приемная |  |  |  | от 20 до 60 мин
| т. 8(81665)49-306 гл. инженер |  | ф. 19*, 35*, 37*, 39*
т. 8(81665)49-342 гл. энергетик
23 | ООО «Хасслахерлес» | ПС 110 кВ Вишерская |  | ОП (ПП) | до 5 мин. |  |  | 0.5
| дог.№ 52-00069 |  |  |  | от 5 до 20 мин.
| т. 8(8162)968-100 приёмная |  |  |  | от 20 до 60 мин | [9 empty] | 1.495
| т. 8(8162)968-100, 8(8162)968-150 директор |  | ф. 09*, 10*
м.т.8-921-202-02-07 директор
м.т.8-921-707-24-24 ст. инженер
24 | Смешанная нагрузка: МУП "Дружба", Администрация Савинского сельского поселения, МАДОУ № 14 "Детский сад комбинированного вида", СПК "Дубровка" (с/х производ.кооператив), ИП Образцова Т. П., ИП Алексеев С. Н., ООО "Подберезье", МАУ "Савинский СДК", ОАО "МОСТОТРЕСТ", Администрация Трубичинского сельского поселения, Потребительское общество "Новгородское", ООО "ЭнергоПромИнвест", ООО "ДИЗАЙН-СТРОЙ", ОАО "Вымпел-Коммуникации", ЗАО "ТАНДЕР", ООО ТК "Новгородская", население | ПС 110 кВ Подберезье | ф. 03 | ОП | до 5 мин | 0.479
от 5 до 20 мин
от 20 до 60 мин
25 | Смешанная нагрузка: ОАО "Газпром Газораспределение Великий Новгород", ГОБУЗ "ЦП", ИП Кириллова М. В., МАУ "Чечулинский РЦФ", Религиозная организация «Новгородская Епархия Русской Православной Церкви", ВКХ МУП "КХНР", ПАО "Ростелеком, ООО ТК "Новгородская", население | ПС 110 кВ Подберезье | ф. 12 | ОП | до 5 мин | 0.131
от 5 до 20 мин
от 20 до 60 мин
26 | Смешанная нагрузка: Государственная компания "Российские автомобильные дороги" (автодор) БРТП №190 | ПС 110 кВ Дорожная | ф. 4 | ДУ | до 5 мин | 0.011
от 5 до 20 мин
от 20 до 60 мин
27 | Смешанная нагрузка: МБУК "Батецкий межпоселенческий центр культуры и досуга", СПК "Красная звезда", ИП Поляков Ю. А., ИП Авдеев С. П., Потребительское общество "Новгородское" (ПО "Новгородское"), население | ПС 110 кВ Батецкая | ф. 02 | ОП | до 5 мин |  |  | 0.012
от 5 до 20 мин
от 20 до 60 мин
28 | Смешанная нагрузка: ФКУ "Упрдор Россия", ОАУСО "Шимское КЦСО" (комплекный центр социального обслуживания), МУ Шимскя ЦДСК (центр диагностики строительных конструкций), КФХ Акашкин А.Н., ООО "Капитан", ИП Ведехин А.С., ИП Поздеев, ОО ПБ Русь-Агропроект, ООО"СП "Шелонь", Администрация Шимского муниципального района, население | ПС 110 кВ Шимск | ф. 13 | ОП | до 5 мин | 0.27
от 5 до 20 мин
от 20 до 60 мин
29 | Смешанная нагрузка: ФКУ "Упрдор Россия", ОАО "Ростелеком", Администрация Шимского муниципального района, ООО "Вода Виноградова", Медведское сельское поселение, население | ПС 110 кВ Шимск | ф. 14 | ОП | до 5 мин | 0.254
от 5 до 20 мин
от 20 до 60 мин
30 | Смешанная нагрузка: ООО "ВСН", ОАОУ НПО "Агролицей №25", ИП Товмасян М. Л., население | ПС 110 кВ Шимск | ф. 16 | ОП | до 5 мин | 0.238
от 5 до 20 мин
от 20 до 60 мин
ИТОГО по ПО "ИЭС" до 5 мин. |  |  |  |  | 15.965 | 10.032 | 0 | 5.933 | 0 | 0 | 0 | 0 | 0 | 0 | 0
ИТОГО по ПО "ИЭС" от 5 до 20 мин. |  |  |  |  | 14.655 | 0 | 0 | 0 | 14.655 | 0 | 0 | 0 | 0 | 0 | 0
ИТОГО по ПО "ИЭС" от 20 до 60 мин. |  |  |  |  | 13.344 | 0 | 0 | 0 | 0 | 0 | 6.129 | 5.72 | 0 | 0 | 1.495
ВСЕГО по ПО "ИЭС" до 20 мин. (включая объем нагрузки до 5 мин.) |  |  |  |  | 30.62 | 10.032 | 0 | 5.933 | 14.655 | 0 | 0 | 0 | 0 | 0 | 0
ВСЕГО по ПО "ИЭС" до 60 мин. (включая объем нагрузки до 5 мин., до 20 мин.) |  |  |  |  | 43.964 | 10.032 | 0 | 5.933 | 14.655 | 0 | 6.129 | 5.72 | 0 | 0 | 1.495
ИТОГО по ПО "ИЭС" до 5 мин. с нарастающим итогом | [5 empty] | 10.032 | 10.032 | 15.965 | 15.965 | 15.965 | 15.965 | 15.965 | 15.965 | 15.965 | 15.965
ИТОГО по ПО "ИЭС" от 5 до 20 мин. с нарастающим итогом | [5 empty] | 0 | 0 | 0 | 14.655 | 14.655 | 14.655 | 14.655 | 14.655 | 14.655 | 14.655
ИТОГО по ПО "ИЭС" от 20 до 60 мин. с нарастающим итогом | [5 empty] | 0 | 0 | 0 | 0 | 0 | 6.129 | 11.849 | 11.849 | 11.849 | 13.344
ВСЕГО по ПО "ИЭС" до 20 мин. (включая объем нагрузки до 5 мин.) с нарастающим итогом | [5 empty] | 10.032 | 10.032 | 15.965 | 30.62 | 30.62 | 30.62 | 30.62 | 30.62 | 30.62 | 30.62
ВСЕГО по ПО "ИЭС" до 60 мин. (включая объем нагрузки до 5 мин., до 20 мин.) с нарастающим итогом | [5 empty] | 10.032 | 10.032 | 15.965 | 30.62 | 30.62 | 36.749 | 42.469 | 42.469 | 42.469 | 43.964
ПО "Боровичские электрические сети"
31 | ООО "Элегия" | ПС 110 кВ Сельская |  | ОП (ПП) | до 5 мин.
| дог. №21-00003 |  |  |  | от 5 до 20 мин.
| тел. 8-(816-64) 21-010-приёмная |  |  |  | от 20 до 60 мин | [7 empty] | 0.95
| 8-921-101-01-25-энергетик |  | ф. 2*, 8*
32 | АО "Боровичский завод "Полимермаш" | ПС 110 кВ Сельская |  | ОП (ПП) | до 5 мин.
| дог.21-00001 |  |  |  | от 5 до 20 мин.
| т.8-(816-64) 46-588 - секретарь |  |  |  | от 20 до 60 мин | [7 empty] | 0.45
| т.8-(816-64) 90-246 - энергетик |  | ф. 9*, 10*
33 | ОАО БКО | ПС 110 кВ Огнеупоры ПС 110 кВ Рудничная |  | ОП (ПП) | до 5 мин.
| дог.№ 21-00002 |  |  |  | от 5 до 20 мин.
| т.8-(816-64)-9-25-90, 9-25-91-щит управления |  |  |  | от 20 до 60 мин | [7 empty] | 2.6
| т.8-(816-64)-2-63-12 диспетчер. |  | Ввод Т-1 110 кВ*
Ввод Т-2 110 кВ*
34 | ООО "Завод Эльбор" | ПС 110 кВ Прогресс |  | ОП (ПП) | до 5 мин.
| дог.№ 21-00363 |  |  |  | от 5 до 20 мин. |  |  |  |  | 0.11
| т.8-(816-64)-91-611 - ответственный за эл.хоз. |  |  |  | от 20 до 60 мин
| технич.рук., дежурный |  | ф. 24*, 25*
т.8-(816-64)-91-403 исполнительный директор
т.8-(816-64)-91-521 - охрана
35 | ЗАО "Неболочское карьероуправление" | ПС 110 кВ Неболчи |  | ОП (ПП) | до 5 мин.
| дог. № 9-92100-401Т |  |  |  | от 5 до 20 мин.
| 8-(816-2)-968-260, 8-911-618-38-80 гл.энерг. |  |  |  | от 20 до 60 мин | [7 empty] | 1
| 8-(816-2)-968-260, 8-911-612-20-20 ген.дир. |  | ф. 6*, 12*
8-921-200-37-73 гл. инженер
36 | ООО "Сетново" | ПС 110 кВ Неболчи |  | ОП (ПП) | до 5 мин.
| дог.№ 22-00149 |  |  |  | от 5 до 20 мин.
| (81668) 65101; 65-102; 61001; |  |  |  | от 20 до 60 мин | [7 empty] | 1.5
| моб. 8-812-930-39-76 ген.дир. |  | ф. 10*, 11*
т. 8-921-101-01-25 - энергетик
37 | ЗАО "Пестовский опытно-механический | ПС 110 кВ Пестово |  | ОП (ПП) | до 5 мин.
| завод" дог.№ 25-00017 |  |  |  | от 5 до 20 мин.
| м.т. 8-911-645-65-45 - директор |  |  |  | от 20 до 60 мин | [7 empty] | 0.55
| т. 8-921-707-93-25 - гл.энергетик |  | ф. 10*
т.8-(816-69)-5-66-12-гл.энергетик
38 | ООО "Пестовский лесопромышленный комплекс" | ПС 110 кВ Пестово |  | ОП (ПП) | до 5 мин.
| дог.№ 45 |  |  |  | от 5 до 20 мин.
| т.8-(816-69)-55-563 приёмная |  |  |  | от 20 до 60 мин | [7 empty] | 2
| т.8-(816-69)-555-62, |  | ф. 11*, 12*
главный .энерг.
39 | АО "Окуловская бумажная фабрика" |  |  | ОП (ПП) | до 5 мин.
| дог.№ 9-92100-401Т | ПС 110 кВ Парахино |  |  | от 5 до 20 мин.
| т.8-911-603-24-50 - энергетик, нач. энергоцеха | ГРУ-6,3 кВ |  |  | от 20 до 60 мин. | [7 empty] | 1.85
| т.8-(816-57)-23-012 (приемная) |  | ф. 5*, 13*
| т.8-(812)-336-27-01 (приемная) |  | ф. 28*, 35*, 39*, 40*
40 | ООО "Завод Агрокабель" |  |  | ОП (ПП) | до 5 мин.
| дог. №53-00024 | ПС 330 кВ Окуловская |  |  | от 5 до 20 мин.
| 8 (816-57) 2-33-85, 2-37-31 - директор | ПС 10 кВ Окуловка 1 |  |  | от 20 до 60 мин. | [7 empty] | 1.1
| 8 (816-57) 2-36-33 - тех. руководитель 8 (816-57) 2-38-81 - отв. за эл. Хозяйство | ПС 110 кВ Окуловка-тяговая | ф. 21*, 35*, 7*
41 | Смешанная нагрузка: ЗАО "УМ 282"; ООО "Экономдизайн"; Хрусталёв ВВ; СПК "Прогресс"; ИП Сканцев ДН; уличное освещение; СКЗ и ГРП (газораспределит.пункт); ООО "Звезда 2"; ООО "Мста М"; детский сад; ООО "Родина"; ИП Фомин КА; ООО "Мельница Боровичи"; Шевяков АГ; ООО "Автолига сервис"; ТК "Новгородская"; население. | ПС 110 кВ Прогресс | ф. 1 | ОП | до 5 мин. |  | 0.55
от 5 до 20 мин.
от 20 до 60 мин.
42 | Смешанная нагрузка: ООО "Зета-Контакт"; ООО "Тухун"; уличное освещение; Почта; СКЗ; Библиотека; детский сад; ООО "Родина"; Карьер; ТК "Новгородская"; пилорамы; население. | ПС 110 кВ Прогресс | ф. 2 | ОП | до 5 мин. |  | 0.21
от 5 до 20 мин.
от 20 до 60 мин.
43 | Смешанная нагрузка: ООО "Родина"; СТ "Мелиоратор"; ООО "Молочный дворик"; ИП Орловская; население. | ПС 110 кВ Прогресс | ф. 3 | ОП | до 5 мин. |  | 0.05
от 5 до 20 мин.
от 20 до 60 мин.
44 | Смешанная нагрузка: уличное освещение; Церковь; Клуб; ИП Константинова; ООО "Триф"; павильон ОАО "Деметра"; ИП Ищенко; ИП Яковлев; ООО "Родина"; ИП Цыганкова; ИП Орловская; ООО "Компания СЭВ; ООО "Борохотник"; ООО МЕТСЕ; Булина ИВ; ИП Мухин; ООО "Нордэнерго"; Васильева АВ; ТК Новгородская; население. | ПС 110 кВ Прогресс | ф. 4 | ОП | до 5 мин. |  | 0.15
от 5 до 20 мин.
от 20 до 60 мин.
45 | Смешанная нагрузка: ЗАО "УМ 282"; ООО "Боровичский Мясокомбинат"; ООО "Инвестрой"; Гурьянов АА; Жуков АВ; Утленко ДВ; Белокуров СА; Котельникова ЕН; Иванова ГА; Федотов МС; Трошков СА; ИП Сканцев ДН; уличное освещение; Сельская администрация; Умов СА; ИП Иванова; ИП Тонян; ИП Сабиров; аптека; детский сад; Краснов ЮВ; ИП Плотникова; Клуб; ООО "Костюхинский"; Кобзев АМ; ИП Саркисян; ИП Бойцов; ИП Смирнов; Балагуров ДГ; Тиховская ВГ; ТК "Новгородская"; ООО "Гидроспецстрой"; ООО Т2 Мобайл; население: | ПС 110 кВ Прогресс | ф. 5 | ОП | до 5 мин. |  | 0.32
от 5 до 20 мин.
от 20 до 60 мин.
46 | Смешанная нагрузка: ИП Соловьёв СА; ИП Кудряшов АА; ИП Силин АС; ИП Махова ЕА; ИП Румянцев АВ; ООО "СК Монополис"; ИП Шаров ЕА; ИП Яковлев СИ; ИП Бойцов СВ; ИП Кронштадтова ЕМ; ИП Петрова ИМ; ИП Кодесников ВС; ИП Веселов АИ; ООО "Универсал-строй"; ИП Чугунова СВ; ИП Веселов ИМ; уличное освещение; ИП Кузин РП; ООО "Строй-гид; население. | ПС 110 кВ Пестово | ф. 6 | ОП | до 5 мин. |  | 0.15
от 5 до 20 мин.
от 20 до 60 мин.
47 | Смешанная нагрузка: Уличное освещение; ИП Катешев ЕН; ИП Радыгин СВ; ИП Лебедева ВВ; МОБУ ДОД "ДЮСШ"; ИП Орлов ВВ; население. | ПС 110 кВ Пестово | ф. 9 | ОП | до 5 мин. |  | 0.05
от 5 до 20 мин.
от 20 до 60 мин.
48 | Смешанная нагрузка: Уличное освещение; КХ Джамалова МГ; Михалева АС; ИП Андреева ЛА; ООО "Трансстроймеханизация"; ИП Мишиева ИИ; население. | ПС 330 кВ Окуловская | ф. 14 | ОП | до 5 мин. |  | 0.4
от 5 до 20 мин.
от 20 до 60 мин.
49 | Смешанная нагрузка: Дом культуры; уличное освещение; Приход А.Невского; ООО "Первая Национальная группа"; ФГБУ НП "Валдайский"; ФГБУ "Национальный парк"; ООО "Русские башни"; МАОУ "Школа Боровно"; ООО "Интерэнергосоюз"; население. | ПС 330 кВ Окуловская | ф. 29 | ОП | до 5 мин. |  | 0.5
от 5 до 20 мин.
от 20 до 60 мин.
50 | Смешанная нагрузка: Уличное освещение; ОАУСО"Окуловский КЦСО" (культурный центр); ООО "Завод Агрокабель"; часовня; ИП Алиев ЧАО; ИП Алексеенко ММ; ИП Малюхин СВ; ИП Вершинина АН; ИП Читанова НО; ИП Ивченко ПА; ООО "Колхида"; ООО ТК "Новгородская"; население. | ПС 330 кВ Окуловская | ф. 35 | ОП | до 5 мин. |  | 0.7
от 5 до 20 мин.
от 20 до 60 мин.
51 | Смешанная нагрузка: ИП Усманов РХ; МДОУ детский сад №17; ЧП Федоров СГ; уличное освещение; ЧП Иванова ОВ; ИП Иванова СП; ИП Максимов СБ; АО "Газпром"; ООО "НовЛенСтрой"; ООО "Фьорд"; ООО "Радуга"; ООО ТК Новгородская; население. | ПС 110 кВ Любытино | ф. 3 | ОП | до 5 мин. |  | 0.12
от 5 до 20 мин.
от 20 до 60 мин.
52 | Смешанная нагрузка: ИП глава КФХ Серков НВ; ИП Егоров СП; КХ Кузьмина; Почта; библиотека; уличное освещение; ООО "БЛПК"; ИП Попов АА; Петрова ЛА; Тишелович ВП; ООО "РОЯЛ"; кркстьянско фермерское хозяйство КФК ПегливанянАБ; население. | ПС 110 кВ Любытино | ф. 5 | ОП | до 5 мин. |  | 0.05
от 5 до 20 мин.
от 20 до 60 мин.
53 | Смешанная нагрузка: ЗАО "Агро"; Дом культуры; библиотеки; МДОУ Детский сад №17; уличное освещение; ООО Агрофирма "Государь"; АО "ОКТАГОН"; Ершова МН; ООО "АВВА Групп"; Муртазаев АГ; Гончаренко ЕЛ; Литвинов ОЮ; ООО ТК Новгородская; население. | ПС 110 кВ Любытино | ф. 6 | ОП | до 5 мин. |  | 0.11
от 5 до 20 мин.
от 20 до 60 мин.
54 | Смешанная нагрузка: ЧП Макарова ЛС; уличное освещение; АО "Газпром"; Савенков ВВ; ПАО Вымпелком; Новгородский РТПЦ (радио-телевизионный передающий центр; население. | ПС 110 кВ Любытино | ф. 8 | ОП | до 5 мин. |  | 0.05
от 5 до 20 мин.
от 20 до 60 мин.
55 | Смешанная нагрузка: ООО "Любытино-слалом"; уличное освещение; База отдыха "Мать и дитя"; Церковь; ООО "Новгородский доркомсервис"; население. | ПС 110 кВ Любытино | ф. 7 | ОП | до 5 мин. |  | 0.11
от 5 до 20 мин.
от 20 до 60 мин.
56 | Смешанная нагрузка: ООО "Новгороднефтепродукт"; уличное освещение; ИП Костандян КС; АО "Газпром"; ИП Егорова ЕА; ИП Туманов АВ; ООО "Экосити"; Плотников ТА; Семенов ВБ; население. | ПС 110 кВ Любытино | ф. 12 | ОП | до 5 мин. |  | 0.09
от 5 до 20 мин.
от 20 до 60 мин.
57 | Смешанная нагрузка: ООО "Мошенское ДЭП" (дорожно эксплуатационное предприятие); уличное освещение; ООО "Грин-ВУД"; ООО "Галс"; КХ Кондратьева АД; Мошенское РайПО; ООО "Стимул"; МОУ "СОШ с. Мошенское"; МУ Автобаза; библиотека; клуб; ИП Авакян РГ; ИП Хадаев СБ; ООО Содружество; ИП Голубева АА; Антонов АН; ООО "Рубеж"; ООО ТК Новгородская; население. | ПС 110 кВ Мошенское | ф. 2 | ОП | до 5 мин. |  | 0.2
от 5 до 20 мин.
от 20 до 60 мин.
58 | Смешанная нагрузка: Хвойнинское РайПО; ООО "Норд"; МБУК ЦКДО "Гармония"; МОУ "СОШ д. Остахново"; уличное освещение; Королев ДЕ; Жегалин СК; Лесничество; Рыльская СС; СХК "Родина"; Пинаев АВ; ПАО Ростелеком; ООО ТК Новгородская; население. | ПС 110 кВ Хвойная | ф. 7 | ОП | до 5 мин. |  | 0.06
от 5 до 20 мин.
от 20 до 60 мин.
59 | Смешанная нагрузка: КХ Кондратьев; Хвойнинское РайПО; Почта; уличное освещение; МОУ "СОШИ д. Мякишево"; ООО "Ермак"; НАО "ТЭК"; население. | ПС 110 кВ Хвойная | ф. 5 | ОП | до 5 мин. |  | 0.08
от 5 до 20 мин.
от 20 до 60 мин.
ИТОГО по ПО "БЭС" до 5 мин. |  |  |  |  | 3.95 | 0 | 3.95 | 0 | 0 | 0 | 0 | 0 | 0 | 0 | 0
ИТОГО по ПО "БЭС" от 5 до 20 мин. |  |  |  |  | 0.11 | 0 | 0 | 0 | 0 | 0.11 | 0 | 0 | 0 | 0 | 0
ИТОГО по ПО "БЭС" от 20 до 60 мин. |  |  |  |  | 12 | 0 | 0 | 0 | 0 | 0 | 0 | 0 | 12 | 0 | 0
ВСЕГО по ПО "БЭС" до 20 мин. (включая объем нагрузки до 5 мин.) |  |  |  |  | 4.06 | 0 | 3.95 | 0 | 0 | 0.11 | 0 | 0 | 0 | 0 | 0
ВСЕГО по ПО "БЭС" до 60 мин. (включая объем нагрузки до 5 мин., до 20 мин.) |  |  |  |  | 16.06 | 0 | 3.95 | 0 | 0 | 0.11 | 0 | 0 | 12 | 0 | 0
ИТОГО по ПО "БЭС" до 5 мин. с нарастающим итогом | [5 empty] | 0 | 3.95 | 3.95 | 3.95 | 3.95 | 3.95 | 3.95 | 3.95 | 3.95 | 3.95
ИТОГО по ПО "БЭС" от 5 до 20 мин. с нарастающим итогом | [5 empty] | 0 | 0 | 0 | 0 | 0.11 | 0.11 | 0.11 | 0.11 | 0.11 | 0.11
ИТОГО по ПО "БЭС" от 20 до 60 мин. с нарастающим итогом | [5 empty] | 0 | 0 | 0 | 0 | 0 | 0 | 0 | 12 | 12 | 12
ВСЕГО по ПО "БЭС" до 20 мин. (включая объем нагрузки до 5 мин.) с нарастающим итогом | [5 empty] | 0 | 3.95 | 3.95 | 3.95 | 4.06 | 4.06 | 4.06 | 4.06 | 4.06 | 4.06
ВСЕГО по ПО "БЭС" до 60 мин. (включая объем нагрузки до 5 мин., до 20 мин.) с нарастающим итогом | [5 empty] | 0 | 3.95 | 3.95 | 3.95 | 4.06 | 4.06 | 4.06 | 16.06 | 16.06 | 16.06
ПО "Валдайские электрические сети"
60 | Смешанная нагрузка: ЗАО "Терминал Валдай", | ПС 110 кВ Валдай | ф. 5, 17 | ОП | до 5 мин. |  |  | 0.533
| ООО "Инжстрой Валдай", б.о. Голубой факел, |  |  |  | от 5 до 20 мин.
| население |  |  |  | от 20 до 60 мин
61 | Смешанная нагрузка: ООО "Спецстрой", | ПС 110 кВ Демянск | ф. 1, 2, 3, 8, 9 | ОП | до 5 мин. |  |  | 0.493
| СПК "Искра", |  |  |  | от 5 до 20 мин.
| пилорамы, население |  |  |  | от 20 до 60 мин
62 | Смешанная нагрузка: ООО "Тимбер Тек", | ПС 110 кВ Крестцы | ф. 2, 10, 12 | ОП | до 5 мин. |  |  | 0.493
| ООО "Биопродмаш", ООО "Фореко" |  |  |  | от 5 до 20 мин.
| гаражи, склады, население |  |  |  | от 20 до 60 мин
63 | Смешанная нагрузка: пилорамы, население, | ПС 110 кВ Марёво | ф. 2, 4, 5, 7 | ОП | до 5 мин. |  |  | 0.061
| магазины |  |  |  | от 5 до 20 мин.
от 20 до 60 мин
64 | Смешанная нагрузка: ОАО "Валдайский механический завод", АБЗ, АЗС, население | ПС 110 кВ Валдай | ф. 1, 3 | ОП | до 5 мин. |  |  | 0.493
| механический завод",асфальтобетонный завод |  |  |  | от 5 до 20 мин.
| (АБЗ), автозаправочная станция (АЗС), население |  |  |  | от 20 до 60 мин
65 | Смешанная нагрузка: ООО "Мара", население | ПС 110 кВ Демянск | ф. 11 | ОП | до 5 мин. |  |  | 0.094
от 5 до 20 мин.
от 20 до 60 мин
66 | Смешанная нагрузка: ООО "Русбиоком", население | ПС 110 кВ Марёво | ф. 1, 8, 9 | ОП | до 5 мин. |  |  | 0.194
от 5 до 20 мин.
от 20 до 60 мин
67 | Смешанная нагрузка: пилорама, | ПС 110 кВ Крестцы | ф. 8 | ОП | до 5 мин. |  |  | 0.426
| население, асфальтобетонный завод (АБЗ), |  |  |  | от 5 до 20 мин.
| автозаправочная станция (АЗС) |  |  |  | от 20 до 60 мин
ИТОГО по ПО "ВЭС" до 5 мин. |  |  |  |  | 2.787 | 0 | 0 | 2.787 | 0 | 0 | 0 | 0 | 0 | 0 | 0
ИТОГО по ПО "ВЭС" от 5 до 20 мин. |  |  |  |  | 0 | 0 | 0 | 0 | 0 | 0 | 0 | 0 | 0 | 0 | 0
ИТОГО по ПО "ВЭС" от 20 до 60 мин. |  |  |  |  | 0 | 0 | 0 | 0 | 0 | 0 | 0 | 0 | 0 | 0 | 0
ВСЕГО по ПО "ВЭС" до 20 мин. (включая объем нагрузки до 5 мин.) |  |  |  |  | 2.787 | 0 | 0 | 2.787 | 0 | 0 | 0 | 0 | 0 | 0 | 0
ВСЕГО по ПО "ВЭС" до 60 мин. (включая объем нагрузки до 5 мин., до 20 мин.) |  |  |  |  | 2.787 | 0 | 0 | 2.787 | 0 | 0 | 0 | 0 | 0 | 0 | 0
ИТОГО по ПО "ВЭС" до 5 мин. с нарастающим итогом | [5 empty] | 0 | 0 | 2.787 | 2.787 | 2.787 | 2.787 | 2.787 | 2.787 | 2.787 | 2.787
ИТОГО по ПО "ВЭС" от 5 до 20 мин. с нарастающим итогом | [5 empty] | 0 | 0 | 0 | 0 | 0 | 0 | 0 | 0 | 0 | 0
ИТОГО по ПО "ВЭС" от 20 до 60 мин. с нарастающим итогом | [5 empty] | 0 | 0 | 0 | 0 | 0 | 0 | 0 | 0 | 0 | 0
ВСЕГО по ПО "ВЭС" до 20 мин. (включая объем нагрузки до 5 мин.) с нарастающим итогом | [5 empty] | 0 | 0 | 2.787 | 2.787 | 2.787 | 2.787 | 2.787 | 2.787 | 2.787 | 2.787
ВСЕГО по ПО "ВЭС" до 60 мин. (включая объем нагрузки до 5 мин., до 20 мин.) с нарастающим итогом | [5 empty] | 0 | 0 | 2.787 | 2.787 | 2.787 | 2.787 | 2.787 | 2.787 | 2.787 | 2.787
ПО "Старорусские электрические сети"
68 | ОАО "ПФК" | ПС 110 кВ Парфино |  | ОП (ПП) | до 5 мин.
| т. 8-964-310-70-79 - гл. энергетик |  | ф. 7/6 |  | от 5 до 20 мин. |  |  |  | 1.324
| т. 8-(816-50)-68-560, 8-921-697-19-58 - |  |  |  | от 20 до 60 мин
| главный инженер |  | ф.3/6 ⃰
т.8-(816-50)68-548 электрик
69 | НОАУ "Старорусский | ПС 110 кВ Медниково |  | ОП (ПП) | до 5 мин.
| лесхоз" |  |  |  | от 5 до 20 мин.
| тел.8-(816-52)-58-537 - приемная |  | ф. 9 |  | от 20 до 60 мин | [5 empty] | 0.3
т. 8-921-027-62-02-директор
70 | ООО" Полавский завод пластмасс" | ПС 110 кВ Пола |  | ОП (ПП) | до 5 мин.
| т. 8-911-209-61-13 - руководитель (С-Пб) |  |  |  | от 5 до 20 мин.
| т. 8-911-641-17-08 - начальник производства |  | ф.3 |  | от 20 до 60 мин | [9 empty] | 0.4
т.8-(812)-718-46-88 - директор (С-Пб)
т.8-(816-50)-67-253 - Полавский участок
71 | Смешанная нагрузка (частный сектор, предприятия индивид предпринимателей, администрация сельского поселения,ДК (дом культуры), магазины, школа) | ПС 110 кВ Русса | ф.6 | ОП | до 5 мин. | 0.292
от 5 до 20 мин.
от 20 до 60 мин
72 | Смешанная нагрузка (частный сектор, с/х предприятия, магазины, школа) | ПС 110 кВ Русса | ф.5 | ОП | до 5 мин. | 0.194
от 5 до 20 мин.
от 20 до 60 мин
73 | Смешанная нагрузка (частный сектор, магазины, администрация сельского поселения, ДК, с\х предприятия, школа) | ПС 110 кВ Русса | ф.10 | ОП | до 5 мин. | 0.302
от 5 до 20 мин.
от 20 до 60 мин
ИТОГО по ПО "СЭС" до 5 мин. |  |  |  |  | 0.788 | 0.788 | 0 | 0 | 0 | 0 | 0 | 0 | 0 | 0 | 0
ИТОГО по ПО "СЭС" от 5 до 20 мин. |  |  |  |  | 1.324 | 0 | 0 | 0 | 1.324 | 0 | 0 | 0 | 0 | 0 | 0
ИТОГО по ПО "СЭС" от 20 до 60 мин. |  |  |  |  | 0.7 | 0 | 0 | 0 | 0 | 0 | 0.3 | 0 | 0 | 0 | 0.4
ВСЕГО по ПО "СЭС" до 20 мин. (включая объем нагрузки до 5 мин.) |  |  |  |  | 2.112 | 0.788 | 0 | 0 | 1.324 | 0 | 0 | 0 | 0 | 0 | 0
ВСЕГО по ПО "СЭС" до 60 мин. (включая объем нагрузки до 5 мин., до 20 мин.) |  |  |  |  | 2.812 | 0.788 | 0 | 0 | 1.324 | 0 | 0.3 | 0 | 0 | 0 | 0.4
ИТОГО по ПО "СЭС" до 5 мин. с нарастающим итогом | [5 empty] | 0.788 | 0.788 | 0.788 | 0.788 | 0.788 | 0.788 | 0.788 | 0.788 | 0.788 | 0.788
ИТОГО по ПО "СЭС" от 5 до 20 мин. с нарастающим итогом | [5 empty] | 0 | 0 | 0 | 1.324 | 1.324 | 1.324 | 1.324 | 1.324 | 1.324 | 1.324
ИТОГО по ПО "СЭС" от 20 до 60 мин. с нарастающим итогом | [5 empty] | 0 | 0 | 0 | 0 | 0 | 0.3 | 0.3 | 0.3 | 0.3 | 0.7
ВСЕГО по ПО "СЭС" до 20 мин. (включая объем нагрузки до 5 мин.) с нарастающим итогом | [5 empty] | 0.788 | 0.788 | 0.788 | 2.112 | 2.112 | 2.112 | 2.112 | 2.112 | 2.112 | 2.112
ВСЕГО по ПО "СЭС" до 60 мин. (включая объем нагрузки до 5 мин., до 20 мин.) с нарастающим итогом | [5 empty] | 0.788 | 0.788 | 0.788 | 2.112 | 2.112 | 2.412 | 2.412 | 2.412 | 2.412 | 2.812
ИТОГО по филиалу ПАО "МРСК Северо-Запада" "Новгородэнерго" до 5 мин. |  |  |  |  | 23.49 | 10.82 | 3.95 | 8.72 | 0 | 0 | 0 | 0 | 0 | 0 | 0
ИТОГО по филиалу ПАО "МРСК Северо-Запада" "Новгородэнерго" от 5 до 20 мин. |  |  |  |  | 16.089 | 0 | 0 | 0 | 15.979 | 0.11 | 0 | 0 | 0 | 0 | 0
ИТОГО по филиалу ПАО "МРСК Северо-Запада" "Новгородэнерго" от 20 до 60 мин. |  |  |  |  | 26.044 | 0 | 0 | 0 | 0 | 0 | 6.429 | 5.72 | 12 | 0 | 1.895
ВСЕГО по филиалу ПАО "МРСК Северо-Запада" "Новгородэнерго" до 20 мин. (включая объем нагрузки до 5 мин.) |  |  |  |  | 39.579 | 10.82 | 3.95 | 8.72 | 15.979 | 0.11 | 0 | 0 | 0 | 0 | 0
ВСЕГО по филиалу ПАО "МРСК Северо-Запада" "Новгородэнерго" до 60 мин. (включая объем нагрузки до 5 мин., до 20 мин.) |  |  |  |  | 65.623 | 10.82 | 3.95 | 8.72 | 15.979 | 0.11 | 6.429 | 5.72 | 12 | 0 | 1.895
ИТОГО по филиалу ПАО "МРСК Северо-Запада" "Новгородэнерго" до 5 мин. с нарастающим итогом | [5 empty] | 10.82 | 14.77 | 23.49 | 23.49 | 23.49 | 23.49 | 23.49 | 23.49 | 23.49 | 23.49
ИТОГО по филиалу ПАО "МРСК Северо-Запада" "Новгородэнерго" от 5 до 20 мин. с нарастающим итогом | [5 empty] | 0 | 0 | 0 | 15.979 | 16.089 | 16.089 | 16.089 | 16.089 | 16.089 | 16.089
ИТОГО по филиалу ПАО "МРСК Северо-Запада" "Новгородэнерго" от 20 до 60 мин. с нарастающим итогом | [5 empty] | 0 | 0 | 0 | 0 | 0 | 6.429 | 12.149 | 24.149 | 24.149 | 26.044
ВСЕГО по филиалу ПАО "МРСК Северо-Запада" "Новгородэнерго" до 20 мин. (включая объем нагрузки до 5 мин.) с нарастающим итогом | [5 empty] | 10.82 | 14.77 | 23.49 | 39.469 | 39.579 | 39.579 | 39.579 | 39.579 | 39.579 | 39.579
ВСЕГО по филиалу ПАО "МРСК Северо-Запада" "Новгородэнерго" до 60 мин. (включая объем нагрузки до 5 мин., до 20 мин.) с нарастающим итогом | [5 empty] | 10.82 | 14.77 | 23.49 | 39.469 | 39.579 | 46.008 | 51.728 | 63.728 | 63.728 | 65.623
Потребители АО "Новгородоблэлектро"
Новгородское отделение, тел. диспетчера 77-22-22
74 | Промышленная зона | ПС 110 кВ Районная |  | ОП (ПП) | до 5 мин.
| (ЗАО "Проектстрой") |  |  |  | от 5 до 20 мин.
| Приемная: 22-76-48 |  | ф. 18 |  | от 20 до 60 мин | [5 empty] | 0.45
тел.22-18-77 нач. отдела электроцеха,
тел. 62-73-28 гл. инженер
75 | Промышленная зона | ПС 110 кВ Районная | ф.41 | ОП | до 5 мин. | 0.2124
| (ООО "Новгородснаб" тел.:62-82-46, 62-86-04 |  |  |  | от 5 до 20 мин.
| ООО "Лес" тел.:8-911-027-03-04 и др. |  |  |  | от 20 до 60 мин
тел. 77-22-22 деж. Диспетчер НОКЭ
76 | Промышленная зона | ПС 110 кВ Районная | ф.33 | ОП | до 5 мин. | 0.07704
| (ЗАО "Стройснаб" тел.:73-26-14, |  |  |  | от 5 до 20 мин.
| 8-911-633-12-15 |  |  |  | от 20 до 60 мин
ООО "Фобус" тел.: 640-052, 640-202
ООО "Строительное предприятие 640"
тел.: 642-404, 641-627
77 | Промышленная зона | ПС 110 кВ Районная | ф.48 | ОП | до 5 мин. | 0
| (ООО "Галичи" тел.:62-24-82, 62-24-81, |  |  |  | от 5 до 20 мин.
| 62-66-70 |  |  |  | от 20 до 60 мин
ОАО "Российские железные дороги"
грузовой двор.
тел.:8-921-406-60-21 и др.
78 | ЗАО "ПК "Волховец", дог.№ 00005 и др. | ПС 110 кВ Районная | ф.34, 20 | ОП | до 5 мин. | 0.71244
| 94-46-00 приемная, |  |  |  | от 5 до 20 мин.
| 94-47-08, 8-911-600-39-88 гл.энергетик, |  |  |  | от 20 до 60 мин
94-46-94, 8-911-041-96-33 зам. гл. энергетика
94-46-88, 94-47-29 деж.электрик
79 | Жилая зона | ПС 110 кВ Районная | ф. 37 | ОП | до 5 мин. | 1.183
| ул. Ломоносова, пр.Мира, пр.Корсунова |  |  |  | от 5 до 20 мин.
от 20 до 60 мин
80 | ОАО "Трансвит" | ПС 110 кВ Районная |  | ОП (ПП) | до 5 мин.
| дог.№ 01314 |  |  |  | от 5 до 20 мин.
| тел. 77-44-74 гл. энергетик |  | ф. 13, 22 |  | от 20 до 60 мин | [5 empty] | 0.30816
81 | ООО "КСМ" дог.№ 01339, тел.646-383 рук., | ПС 110 кВ Насосная |  | ОП (ПП) | до 5 мин.
| 646-370 приемная, |  |  |  | от 5 до 20 мин.
| 646-470 гл. инж., |  | ф. 11 |  | от 20 до 60 мин | [5 empty] | 0.3846
64-68-82, 8-964-690-46-56 гл. энергетик,
82 | ЗАО "Лактис", дог.№01337, | ПС 110 кВ Районная |  | ОП (ПП) | до 5 мин.
| 500-908, 8-921-201-03-00 гл. энергетик, |  |  |  | от 5 до 20 мин.
| тел.629-108, 8-921-606-20-36 мастер эл.служ. |  | ф. 45, 46 |  | от 20 до 60 мин | [5 empty] | 1.167
629-128, 8-921-606-20-43 деж.электромонтер
83 | ООО "Лента", дог.№ 00004 | ПС 110 кВ Мостищи |  | ОП (ПП) | до 5 мин.
| 8-(812)-380-61-31 центр.приемная, |  |  |  | от 5 до 20 мин.
| 68-00-91 приемная, 8-921-570-12-08 гл. энерг. |  | ф. 25 |  | от 20 до 60 мин | [5 empty] | 0.66095
68-00-96 доб. 768 - гл. энергетик
84 | ООО "Деловой партнер" дог.№1336 | ПС 110 кВ Южная |  | ОП (ПП) | до 5 мин.
| тел.: 772-712, 79-22-28, 73-64-58 |  |  |  | от 5 до 20 мин.
| 8-911-616-04-96 энергетик |  | ф. 31, 05 |  | от 20 до 60 мин | [5 empty] | 0.2412
85 | Промышленная зона (ООО Керамзит, | ПС 35 кВ ЖБИ |  | ОП (ПП) | до 5 мин.
| Новобалт-Евролин) |  |  |  | от 5 до 20 мин.
|  |  | ф. 08 |  | от 20 до 60 мин | [5 empty] | 0.55872
86 | Промышленная зона (ИП и предприятия: | ПС 35 кВ ЖБИ |  | ОП (ПП) | до 5 мин.
| Таможня, ООО "Промтранс", ООО "Волховец", ООО "Новтрак", ООО "НОвАК и т.д.) |  |  |  | от 5 до 20 мин.
|  |  | ф. 03 |  | от 20 до 60 мин | [5 empty] | 0.66888
87 | Жилая зона | ПС 110 кВ Восточная |  | ОП | до 5 мин.
| ул. Я.Павлова 7 со встроенной котельной, Я.Павлова 1, 3 |  |  |  | от 5 до 20 мин.
| ул. Державина 11, 13 со встраенными помещениями, |  | ф. 08, 05 |  | от 20 до 60 мин | [5 empty] | 0.3072
котельными
88 | ООО "Лента", дог.№ 00002 | ПС 110 кВ Районная |  | ОП (ПП) | до 5 мин.
| 8-(812)380-61-31 центр.приемная, |  |  |  | от 5 до 20 мин.
| 68-00-91 приёмная, 8-921-570-12-08 гл. энергетик |  | ф. 23, 28 |  | от 20 до 60 мин | [5 empty] | 0.5392
89 | Нов.ГУ им. Я. Мудрого | ПС 110 кВ Районная |  | ОП (ПП) | до 5 мин.
| дог.№ 01933 |  |  |  | от 5 до 20 мин.
| 62-99-15, 8-950-682-20-32 гл. энергетик |  | ф. 25 |  | от 20 до 60 мин | [5 empty] | 0.234
62-75-36 приемная зам.директора адм.хоз.час.
ИТОГО по Новгородскому отделению до 5 мин. |  |  |  |  | 2.1848 | 2.1848 | 0 | 0 | 0 | 0 | 0 | 0 | 0 | 0 | 0
ИТОГО по Новгородскому отделению от 5 до 20 мин. |  |  |  |  | 0 | 0 | 0 | 0 | 0 | 0 | 0 | 0 | 0 | 0 | 0
ИТОГО по Новгородскому отделению от 20 до 60 мин. |  |  |  |  | 5.5199 | 0 | 0 | 0 | 0 | 0 | 5.5199 | 0 | 0 | 0 | 0
ВСЕГО по Новгородскому отделению до 20 мин. (включая объем нагрузки до 5 мин.) |  |  |  |  | 2.1848 | 2.1848 | 0 | 0 | 0 | 0 | 0 | 0 | 0 | 0 | 0
ВСЕГО по Новгородскому отделению до 60 мин. (включая объем нагрузки до 5 мин., до 20 мин.) |  |  |  |  | 7.7048 | 2.1848 | 0 | 0 | 0 | 0 | 5.5199 | 0 | 0 | 0 | 0
ИТОГО по Новгородскому отделению до 5 мин. с нарастающим итогом | [5 empty] | 2.1848 | 2.1848 | 2.1848 | 2.1848 | 2.1848 | 2.1848 | 2.1848 | 2.1848 | 2.1848 | 2.1848
ИТОГО по Новгородскому отделению от 5 до 20 мин. с нарастающим итогом | [5 empty] | 0 | 0 | 0 | 0 | 0 | 0 | 0 | 0 | 0 | 0
ИТОГО по Новгородскому отделению от 20 до 60 мин. с нарастающим итогом | [5 empty] | 0 | 0 | 0 | 0 | 0 | 5.5199 | 5.5199 | 5.5199 | 5.5199 | 5.5199
ВСЕГО по Новгородскому отделению до 20 мин. (включая объем нагрузки до 5 мин.) с нарастающим итогом | [5 empty] | 2.1848 | 2.1848 | 2.1848 | 2.1848 | 2.1848 | 2.1848 | 2.1848 | 2.1848 | 2.1848 | 2.1848
ВСЕГО по Новгородскому отделению до 60 мин. (включая объем нагрузки до 5 мин., до 20 мин.) с нарастающим итогом | [5 empty] | 2.1848 | 2.1848 | 2.1848 | 2.1848 | 2.1848 | 7.7048 | 7.7048 | 7.7048 | 7.7048 | 7.7048
Чудовский филиал тел. диспетчера 8-(816-65)-54-260
90 | Жилая зона и предприятия | ПС 330 кВ Чудово | ф.16 | ОП | до 5 мин. |  |  | 0.286
| "Чудовский Лесхоз" |  |  |  | от 5 до 20 мин.
| тел. 8-(816-65)-54-260 |  |  |  | от 20 до 60 мин
ИТОГО по Чудовскому филиалу до 5 мин. |  |  |  |  | 0.286 | 0 | 0 | 0.286 | 0 | 0 | 0 | 0 | 0 | 0 | 0
ИТОГО по Чудовскому филиалу от 5 до 20 мин. |  |  |  |  | 0 | 0 | 0 | 0 | 0 | 0 | 0 | 0 | 0 | 0 | 0
ИТОГО по Чудовскому филиалу от 20 до 60 мин. |  |  |  |  | 0 | 0 | 0 | 0 | 0 | 0 | 0 | 0 | 0 | 0 | 0
ВСЕГО по Чудовскому филиалу до 20 мин. (включая объем нагрузки до 5 мин.) |  |  |  |  | 0.286 | 0 | 0 | 0.286 | 0 | 0 | 0 | 0 | 0 | 0 | 0
ВСЕГО по Чудовскому филиалу до 60 мин. (включая объем нагрузки до 5 мин., до 20 мин.) |  |  |  |  | 0.286 | 0 | 0 | 0.286 | 0 | 0 | 0 | 0 | 0 | 0 | 0
ИТОГО по Чудовскому филиалу до 5 мин. с нарастающим итогом | [5 empty] | 0 | 0 | 0.286 | 0.286 | 0.286 | 0.286 | 0.286 | 0.286 | 0.286 | 0.286
ИТОГО по Чудовскому филиалу от 5 до 20 мин. с нарастающим итогом | [5 empty] | 0 | 0 | 0 | 0 | 0 | 0 | 0 | 0 | 0 | 0
ИТОГО по Чудовскому филиалу от 20 до 60 мин. с нарастающим итогом | [5 empty] | 0 | 0 | 0 | 0 | 0 | 0 | 0 | 0 | 0 | 0
ВСЕГО по Чудовскому филиалу до 20 мин. (включая объем нагрузки до 5 мин.) с нарастающим итогом | [5 empty] | 0 | 0 | 0.286 | 0.286 | 0.286 | 0.286 | 0.286 | 0.286 | 0.286 | 0.286
ВСЕГО по Чудовскому филиалу до 60 мин. (включая объем нагрузки до 5 мин., до 20 мин.) с нарастающим итогом | [5 empty] | 0 | 0 | 0.286 | 0.286 | 0.286 | 0.286 | 0.286 | 0.286 | 0.286 | 0.286
Боровичский филиал, тел. диспетчера 8-(816-64)-4-17-27
91 | Промышленная зона | ПС 110 кВ Прогресс | ф. 11 | ОП | до 5 мин. |  | 0.3195
| (ОАО Мастатор), тел. 8-(816-64)-49-226, |  |  |  | от 5 до 20 мин.
| 8-921-840-89-71 |  |  |  | от 20 до 60 мин
92 | Жилая зона и ЗАО "Боровичи - мебель" | ПС 110 кВ Прогресс | ф.7 | ОП | до 5 мин. |  | 0.9856
| дог.№ 00678 |  |  |  | от 5 до 20 мин.
| тел.: 8-(816-64)-21-222 -продавцы, |  |  |  | от 20 до 60 мин
тел: 8-(816-64)-211-03 - приемная тел. 8-921-202-81-01 - энергетик
93 | Жилая зона и ОАО "Красный Октябрь" | ПС 110 кВ Прогресс | ф. 9, 10 | ОП | до 5 мин. |  | 0.219
| дог. 1210 |  |  |  | от 5 до 20 мин.
| тел.: 8-(816-64)404-26 |  |  |  | от 20 до 60 мин
ИТОГО по Боровичскому филиалу 5 мин. |  |  |  |  | 1.5241 | 0 | 1.5241 | 0 | 0 | 0 | 0 | 0 | 0 | 0 | 0
ИТОГО по Боровичскому филиалу от 5 до 20 мин. |  |  |  |  | 0 | 0 | 0 | 0 | 0 | 0 | 0 | 0 | 0 | 0 | 0
ИТОГО по Боровичскому филиалу от 20 до 60 мин. |  |  |  |  | 0 | 0 | 0 | 0 | 0 | 0 | 0 | 0 | 0 | 0 | 0
ВСЕГО по Боровичскому филиалу до 20 мин. (включая объем нагрузки до 5 мин.) |  |  |  |  | 1.5241 | 0 | 1.5241 | 0 | 0 | 0 | 0 | 0 | 0 | 0 | 0
ВСЕГО по Боровичскому филиалу до 60 мин. (включая объем нагрузки до 5 мин., до 20 мин.) |  |  |  |  | 1.5241 | 0 | 1.5241 | 0 | 0 | 0 | 0 | 0 | 0 | 0 | 0
ИТОГО по Боровичскому филиалу 5 мин. с нарастающим итогом | [5 empty] | 0 | 1.5241 | 1.5241 | 1.5241 | 1.5241 | 1.5241 | 1.5241 | 1.5241 | 1.5241 | 1.5241
ИТОГО по Боровичскому филиалу от 5 до 20 мин. с нарастающим итогом | [5 empty] | 0 | 0 | 0 | 0 | 0 | 0 | 0 | 0 | 0 | 0
ИТОГО по Боровичскому филиалу от 20 до 60 мин. с нарастающим итогом | [5 empty] | 0 | 0 | 0 | 0 | 0 | 0 | 0 | 0 | 0 | 0
ВСЕГО по Боровичскому филиалу до 20 мин. (включая объем нагрузки до 5 мин.) с нарастающим итогом | [5 empty] | 0 | 1.5241 | 1.5241 | 1.5241 | 1.5241 | 1.5241 | 1.5241 | 1.5241 | 1.5241 | 1.5241
ВСЕГО по Боровичскому филиалу до 60 мин. (включая объем нагрузки до 5 мин., до 20 мин.) с нарастающим итогом | [5 empty] | 0 | 1.5241 | 1.5241 | 1.5241 | 1.5241 | 1.5241 | 1.5241 | 1.5241 | 1.5241 | 1.5241
Старорусский филиал, тел. диспетчера 8-(816-52)-52-639
94 | Промышленная зона | ПС 110 кВ Русса | ф.15 | ОП | до 5 мин. | 0.6888
| (ООО "Лакто-Новгород") |  |  |  | от 5 до 20 мин.
| т.8-(816-52)-5-61-85 |  |  |  | от 20 до 60 мин
95 | Смешанная нагрузка (жилая и пром зоны) | ПС 110 кВ Медниково | ф.14 | ОП | до 5 мин. | 0.1656
| (ОАО "Завод Староруссприбор) |  |  |  | от 5 до 20 мин.
| т.8-(816-52)-5-18-05 |  |  |  | от 20 до 60 мин
ИТОГО по Старорусскому филиалу до 5 мин. |  |  |  |  | 0.8544 | 0.8544 | 0 | 0 | 0 | 0 | 0 | 0 | 0 | 0 | 0
ИТОГО по Старорусскому филиалу от 5 до 20 мин. |  |  |  |  | 0 | 0 | 0 | 0 | 0 | 0 | 0 | 0 | 0 | 0 | 0
ИТОГО по Старорусскому филиалу от 20 до 60 мин. |  |  |  |  | 0 | 0 | 0 | 0 | 0 | 0 | 0 | 0 | 0 | 0 | 0
ВСЕГО по Старорусскому филиалу до 20 мин. (включая объем нагрузки до 5 мин.) |  |  |  |  | 0.8544 | 0.8544 | 0 | 0 | 0 | 0 | 0 | 0 | 0 | 0 | 0
ВСЕГО по Старорусскому филиалу до 60 мин. (включая объем нагрузки до 5 мин., до 20 мин.) |  |  |  |  | 0.8544 | 0.8544 | 0 | 0 | 0 | 0 | 0 | 0 | 0 | 0 | 0
ИТОГО по Старорусскому филиалу до 5 мин. с нарастающим итогом | [5 empty] | 0.8544 | 0.8544 | 0.8544 | 0.8544 | 0.8544 | 0.8544 | 0.8544 | 0.8544 | 0.8544 | 0.8544
ИТОГО по Старорусскому филиалу от 5 до 20 мин. с нарастающим итогом | [5 empty] | 0 | 0 | 0 | 0 | 0 | 0 | 0 | 0 | 0 | 0
ИТОГО по Старорусскому филиалу от 20 до 60 мин. с нарастающим итогом | [5 empty] | 0 | 0 | 0 | 0 | 0 | 0 | 0 | 0 | 0 | 0
ВСЕГО по Старорусскому филиалу до 20 мин. (включая объем нагрузки до 5 мин.) с нарастающим итогом | [5 empty] | 0.8544 | 0.8544 | 0.8544 | 0.8544 | 0.8544 | 0.8544 | 0.8544 | 0.8544 | 0.8544 | 0.8544
ВСЕГО по Старорусскому филиалу до 60 мин. (включая объем нагрузки до 5 мин., до 20 мин.) с нарастающим итогом | [5 empty] | 0.8544 | 0.8544 | 0.8544 | 0.8544 | 0.8544 | 0.8544 | 0.8544 | 0.8544 | 0.8544 | 0.8544
Окуловский филиал, тел. диспетчера 8-(816-57)-2-24-35
96 | Промышленная зона | ПС 330 кВ Окуловская |  | ОП (ПП) | до 5 мин.
| ЗАО "Агрокабель" |  |  |  | от 5 до 20 мин.
| дог.№ 00476 |  | ф. 38 |  | от 20 до 60 мин | [7 empty] | 0.5
тел.8-(816-52)-23-881 дисп. Энергетик
97 | Промышленная зона | ПС 110 кВ Окуловка-тяговая |  | ОП | до 5 мин.
| (ООО Олес) |  | ф.6 |  | от 5 до 20 мин. |  |  |  |  | 0.6
| тел.8-(816-57)-24-297 |  |  |  | от 20 до 60 мин
тел.8-(816-57)-24-287 гл. энергетик
98 | ЗАО "Окуловский завод мебельной | ПС 10 кВ Окуловка -1 |  | ОП (ПП) | до 5 мин.
| фурнитуры" |  |  |  | от 5 до 20 мин.
| дог.№00291 |  | ф.18 |  | от 20 до 60 мин | [7 empty] | 0.24
8-(816-57)-23-588 дежурный электрик;
8-911-613-86-35 энергетик
99 | Жилая зона (ж/дома, котельные магазины) | ПС 110 кВ Окуловка-тяговая |  | ОП | до 5 мин.
| 8-(816-52)-22-644 дежурный; |  | ф.3 |  | от 5 до 20 мин. |  |  |  |  | 0.5
| 8-(816-52)-2-19-55 дисп служба; |  |  |  | от 20 до 60 мин
ИТОГО по Окуловскому филиалу до 5 мин. |  |  |  |  | 0 | 0 | 0 | 0 | 0 | 0 | 0 | 0 | 0 | 0 | 0
ИТОГО по Окуловскому филиалу от 5 до 20 мин. |  |  |  |  | 1.1 | 0 | 0 | 0 | 0 | 1.1 | 0 | 0 | 0 | 0 | 0
ИТОГО по Окуловскому филиалу от 20 до 60 мин. |  |  |  |  | 0.74 | 0 | 0 | 0 | 0 | 0 | 0 | 0 | 0.74 | 0 | 0
ВСЕГО по Окуловскому филиалу до 20 мин. (включая объем нагрузки до 5 мин.) |  |  |  |  | 1.1 | 0 | 0 | 0 | 0 | 1.1 | 0 | 0 | 0 | 0 | 0
ВСЕГО по Окуловскому филиалу до 60 мин. (включая объем нагрузки до 5 мин., до 20 мин.) |  |  |  |  | 1.84 | 0 | 0 | 0 | 0 | 1.1 | 0 | 0 | 0.74 | 0 | 0
ИТОГО по Окуловскому филиалу до 5 мин. с нарастающим итогом | [5 empty] | 0 | 0 | 0 | 0 | 0 | 0 | 0 | 0 | 0 | 0
ИТОГО по Окуловскому филиалу от 5 до 20 мин. с нарастающим итогом | [5 empty] | 0 | 0 | 0 | 0 | 1.1 | 1.1 | 1.1 | 1.1 | 1.1 | 1.1
ИТОГО по Окуловскому филиалу от 20 до 60 мин. с нарастающим итогом | [5 empty] | 0 | 0 | 0 | 0 | 0 | 0 | 0 | 0.74 | 0.74 | 0.74
ВСЕГО по Окуловскому филиалу до 20 мин. (включая объем нагрузки до 5 мин.) с нарастающим итогом | [5 empty] | 0 | 0 | 0 | 0 | 1.1 | 1.1 | 1.1 | 1.1 | 1.1 | 1.1
ВСЕГО по Окуловскому филиалу до 60 мин. (включая объем нагрузки до 5 мин., до 20 мин.) с нарастающим итогом | [5 empty] | 0 | 0 | 0 | 0 | 1.1 | 1.1 | 1.1 | 1.84 | 1.84 | 1.84
Валдайский филиал, тел. диспетчера 8-(816-66)-20-839
100 | Смешанная нагрузка (жилая зона и | ПС 110 кВ Валдай | ф.4 | ОП | до 5 мин. |  |  | 0.5928
| ООО "Валдайский двор") |  |  |  | от 5 до 20 мин.
| 8-(816-66)-24-210 директор, |  |  |  | от 20 до 60 мин
8-(816-66)-24-359 мененджер;
ООО "Эковалдай 8-(816-66)-32-444
администратор "
ИТОГО по Валдайскому филиалу до 5 мин. |  |  |  |  | 0.5928 | 0 | 0 | 0.5928 | 0 | 0 | 0 | 0 | 0 | 0 | 0
ИТОГО по Валдайскому филиалу от 5 до 20 мин. |  |  |  |  | 0 | 0 | 0 | 0 | 0 | 0 | 0 | 0 | 0 | 0 | 0
ИТОГО по Валдайскому филиалу от 20 до 60 мин. |  |  |  |  | 0 | 0 | 0 | 0 | 0 | 0 | 0 | 0 | 0 | 0 | 0
ВСЕГО по Валдайскому филиалу до 20 мин. (включая объем нагрузки до 5 мин.) |  |  |  |  | 0.5928 | 0 | 0 | 0.5928 | 0 | 0 | 0 | 0 | 0 | 0 | 0
ВСЕГО по Валдайскому филиалу до 60 мин. (включая объем нагрузки до 5 мин., до 20 мин.) |  |  |  |  | 0.5928 | 0 | 0 | 0.5928 | 0 | 0 | 0 | 0 | 0 | 0 | 0
ИТОГО по Валдайскому филиалу до 5 мин. с нарастающим итогом | [5 empty] | 0 | 0 | 0.5928 | 0.5928 | 0.5928 | 0.5928 | 0.5928 | 0.5928 | 0.5928 | 0.5928
ИТОГО по Валдайскому филиалу от 5 до 20 мин. с нарастающим итогом | [5 empty] | 0 | 0 | 0 | 0 | 0 | 0 | 0 | 0 | 0 | 0
ИТОГО по Валдайскому филиалу от 20 до 60 мин. с нарастающим итогом | [5 empty] | 0 | 0 | 0 | 0 | 0 | 0 | 0 | 0 | 0 | 0
ВСЕГО по Валдайскому филиалу до 20 мин. (включая объем нагрузки до 5 мин.) с нарастающим итогом | [5 empty] | 0 | 0 | 0.5928 | 0.5928 | 0.5928 | 0.5928 | 0.5928 | 0.5928 | 0.5928 | 0.5928
ВСЕГО по Валдайскому филиалу до 60 мин. (включая объем нагрузки до 5 мин., до 20 мин.) с нарастающим итогом | [5 empty] | 0 | 0 | 0.5928 | 0.5928 | 0.5928 | 0.5928 | 0.5928 | 0.5928 | 0.5928 | 0.5928
ИТОГО по АО "Новгородоблэлектро" до 5 мин. |  |  |  |  | 5.4421 | 3.0392 | 1.5241 | 0.8788 | 0 | 0 | 0 | 0 | 0 | 0 | 0
ИТОГО по АО "Новгородоблэлектро" от 5 до 20 мин. |  |  |  |  | 1.1 | 0 | 0 | 0 | 0 | 1.1 | 0 | 0 | 0 | 0 | 0
ИТОГО по АО "Новгородоблэлектро" от 20 до 60 мин. |  |  |  |  | 6.2599 | 0 | 0 | 0 | 0 | 0 | 5.5199 | 0 | 0.74 | 0 | 0
ВСЕГО по АО "Новгородобэлектро" до 20 мин. (включая объем нагрузки до 5 мин.) |  |  |  |  | 6.5421 | 3.0392 | 1.5241 | 0.8788 | 0 | 1.1 | 0 | 0 | 0 | 0 | 0
ВСЕГО по АО "Новгородобэлектро" до 60 мин. (включая объем нагрузки до 5 мин., до 20 мин.) |  |  |  |  | 12.8021 | 3.0392 | 1.5241 | 0.8788 | 0 | 1.1 | 5.5199 | 0 | 0.74 | 0 | 0
ИТОГО по АО "Новгородоблэлектро" до 5 мин. с нарастающим итогом | [5 empty] | 3.0392 | 4.5633 | 5.4421 | 5.4421 | 5.4421 | 5.4421 | 5.4421 | 5.4421 | 5.4421 | 5.4421
ИТОГО по АО "Новгородоблэлектро" от 5 до 20 мин. с нарастающим итогом | [5 empty] | 0 | 0 | 0 | 0 | 1.1 | 1.1 | 1.1 | 1.1 | 1.1 | 1.1
ИТОГО по АО "Новгородоблэлектро" от 20 до 60 мин. с нарастающим итогом | [5 empty] | 0 | 0 | 0 | 0 | 0 | 5.5199 | 5.5199 | 6.2599 | 6.2599 | 6.2599
ВСЕГО по АО "Новгородобэлектро"до 20 мин. (включая объем нагрузки до 5 мин.) с нарастающим итогом | [5 empty] | 3.0392 | 4.5633 | 5.4421 | 5.4421 | 6.5421 | 6.5421 | 6.5421 | 6.5421 | 6.5421 | 6.5421
ВСЕГО по АО "Новгородобэлектро" до 60 мин. (включая объем нагрузки до 5 мин., до 20 мин.) с нарастающим итогом | [5 empty] | 3.0392 | 4.5633 | 5.4421 | 5.4421 | 6.5421 | 12.062 | 12.062 | 12.802 | 12.802 | 12.802
Потребители ООО ТранснефтьЭлектросетьСервис (ООО "Русэнергоресурс")
101 | ООО "Транснефть-Балтика" | НРУ 110 кВ Пестово |  | ОП (ПП) | до 5 мин.
| (НПС Быково) |  |  |  | от 5 до 20 мин. |  |  |  |  | 2.909
| Инженер энергетик Шинтяков Н.А |  |  |  | от 20 до 60 мин | [7 empty] | 1.65
| тел. 8-911-643-33-97, |  | ВЛ-110 кВ Нефтянная-1*
| тел. 8-(816-69)-5-91-22, |  | ВЛ-110 кВ Нефтянная-2*
тел. 8-911-040-40-11 инж. энергетик
Диспетчер-технолог (круглосуточно)
8-(485-2)-44-83-64
Энергодиспетчер
8-(485-2)-49-14-67 (дневное время)
102 | ООО "Транснефть-Балтика" | ПС 110 кВ Песь |  | ОП (ПП) | до 5 мин.
| (НПС Песь) |  |  |  | от 5 до 20 мин. |  |  |  |  | 1.8
| Инженер энергетик Созин В. Л. |  |  |  | от 20 до 60 мин | [8 empty] | 1.7
| тел. 8-911-643-33-70, |  | ф. 3*, 4*
тел. 8-(816-67)-5-32-80
Диспетчер-технолог (круглосуточно)
8-(485-2)-44-83-64
Энергодиспетчер
8-(485-2)-49-14-67 (дневное время)
ИТОГО по ООО ТранснефтьЭлектросетьСервис (ООО "Русэнергоресурс") до 5 мин. |  |  |  |  | 0 | 0 | 0 | 0 | 0 | 0 | 0 | 0 | 0 | 0 | 0
ИТОГО по ООО ТранснефтьЭлектросетьСервис (ООО "Русэнергоресурс") от 5 до 20 мин. |  |  |  |  | 4.709 | 0 | 0 | 0 | 0 | 4.709 | 0 | 0 | 0 | 0 | 0
ИТОГО по ООО ТранснефтьЭлектросетьСервис (ООО "Русэнергоресурс") от 20 до 60 мин. |  |  |  |  | 3.35 | 0 | 0 | 0 | 0 | 0 | 0 | 0 | 1.65 | 1.7 | 0
ВСЕГО по ООО ТранснефтьЭлектросетьСервис (ООО "Русэнергоресурс") до 20 мин. (включая объем нагрузки до 5 мин.) |  |  |  |  | 4.709 | 0 | 0 | 0 | 0 | 4.709 | 0 | 0 | 0 | 0 | 0
ВСЕГО по ООО ТранснефтьЭлектросетьСервис (ООО "Русэнергоресурс") до 60 мин. (включая объем нагрузки до 5 мин., до 20 мин.) |  |  |  |  | 8.059 | 0 | 0 | 0 | 0 | 4.709 | 0 | 0 | 1.65 | 1.7 | 0
ИТОГО по ООО ТранснефтьЭлектросетьСервис (ООО "Русэнергоресурс") до 5 мин. с нарастающим итогом | [5 empty] | 0 | 0 | 0 | 0 | 0 | 0 | 0 | 0 | 0 | 0
ИТОГО по ООО ТранснефтьЭлектросетьСервис (ООО "Русэнергоресурс") от 5 до 20 мин. с нарастающим итогом | [5 empty] | 0 | 0 | 0 | 0 | 4.709 | 4.709 | 4.709 | 4.709 | 4.709 | 4.709
ИТОГО по ООО ТранснефтьЭлектросетьСервис (ООО "Русэнергоресурс") от 20 до 60 мин. с нарастающим итогом | [5 empty] | 0 | 0 | 0 | 0 | 0 | 0 | 0 | 1.65 | 3.35 | 3.35
ВСЕГО по ООО ТранснефтьЭлектросетьСервис (ООО "Русэнергоресурс") до 20 мин. (включая объем нагрузки до 5 мин.) с нарастающим итогом | [5 empty] | 0 | 0 | 0 | 0 | 4.709 | 4.709 | 4.709 | 4.709 | 4.709 | 4.709
ВСЕГО по ООО ТранснефтьЭлектросетьСервис (ООО "Русэнергоресурс") до 60 мин. (включая объем нагрузки до 5 мин., до 20 мин.) с нарастающим итогом | [5 empty] | 0 | 0 | 0 | 0 | 4.709 | 4.709 | 4.709 | 6.359 | 8.059 | 8.059
Потребители Филиала ПАО "ФСК ЕЭС" Новгородского предприятия МЭС
103 | ОАО "Красный Октябрь" | ПС 330 кВ Новгородская |  | ОП (ПП) | до 5 мин.
| директор: 64-29-10 |  |  |  | от 5 до 20 мин. |  |  |  | 0.44
8-963-366-3169
| Начальник команды: 64-21-50 |  |  |  | от 20 до 60 мин.
| 8-911-644-6822 |  | ВЛ 10 кВ л.4 З-д Энергия*
| 8-911-601-0067 |  | ВЛ 10 кВ л.18 З-д Энергия*
Электромонтер: 8-951-720-2180
104 | ООО "Газпром трансгаз | ПС 330 кВ Новгородская |  | ОП (ПП) | до 5 мин.
| Санкт-Петербург" |  |  |  | от 5 до 20 мин. |  |  |  | 0.15
Начальник СЭВС: 944-829,
| 8-921-205-8570 |  |  |  | от 20 до 60 мин.
Инженер СЭВС: 944-839
| 8-921-205-8569 |  | Фидер 10 кВ л. 6 Газпром
| 8-921-205-8540 |  | Трансгаз С-Петербург*
105 | ООО "Транснефть-Балтика" | ПС 330 кВ Юго-Западная |  | ОП (ПП) | до 5 мин. | 3.5
| Гл.энергетик: 8-931-850-90-08 |  |  |  | от 5 до 20 мин.
| Зам. гл. энергетика: 8-931-850-90-50 |  |  |  | от 20 до 60 мин
| энергетик: 8-931-850-90-64 |  | ВЛ 110 кВ Юго-Западная -
| энергодиспетчер: 8-931-850-90-22 |  | НПС-7 № 1*
ВЛ 110 кВ Юго-Западная -
НПС-7 № 2*
106 | АО "Фирма Ригель" | ПС 330 кВ Новгородская |  | ОП (ПП) | до 5 мин.
| энергетик: 8-911-648-97-18 |  |  |  | от 5 до 20 мин. |  |  |  | 0.2
инженер-механик, электромонтер:
| 8-921-200-39-67 |  |  |  | от 20 до 60 мин.
| т.(8162) 64-43-52 |  | ВЛ 10 кВ л.12*
| т.(8162) 64-53-45 |  | ВЛ 10 кВ л.14*
ИТОГО по Филиалу ПАО "ФСК ЕЭС" Новгородского предприятия МЭС до 5 мин. |  |  |  |  | 3.5 | 3.5 | 0 | 0 | 0 | 0 | 0 | 0 | 0 | 0 | 0
ИТОГО по Филиалу ПАО "ФСК ЕЭС" Новгородского предприятия МЭС от 5 до 20 мин. |  |  |  |  | 0.79 | 0 | 0 | 0 | 0.79 | 0 | 0 | 0 | 0 | 0 | 0
ИТОГО по Филиалу ПАО "ФСК ЕЭС" Новгородского предприятия МЭС от 20 до 60 мин. |  |  |  |  | 0 | 0 | 0 | 0 | 0 | 0 | 0 | 0 | 0 | 0 | 0
ВСЕГО по Филиалу ПАО "ФСК ЕЭС" Новгородского предприятия МЭС до 20 мин. (включая объем нагрузки до 5 мин.) |  |  |  |  | 4.29 | 3.5 | 3.5 | 0 | 0.79 | 0 | 0 | 0 | 0 | 0 | 0
ВСЕГО по Филиалу ПАО "ФСК ЕЭС" Новгородского предприятия МЭС до 60 мин. (включая объем нагрузки до 5 мин., до 20 мин.) |  |  |  |  | 4.29 | 3.5 | 0 | 0 | 0.79 | 0 | 0 | 0 | 0 | 0 | 0
ИТОГО по Филиалу ПАО "ФСК ЕЭС" Новгородского предприятия МЭС до 5 мин. с нарастающим итогом | [5 empty] | 3.5 | 3.5 | 3.5 | 3.5 | 3.5 | 3.5 | 3.5 | 3.5 | 3.5 | 3.5
ИТОГО по Филиалу ПАО "ФСК ЕЭС" Новгородского предприятия МЭС от 5 до 20 мин. с нарастающим итогом | [5 empty] | 0 | 0 | 0 | 0.79 | 0.79 | 0.79 | 0 | 0 | 0 | 0
ИТОГО по Филиалу ПАО "ФСК ЕЭС" Новгородского предприятия МЭС от 20 до 60 мин. с нарастающим итогом | [5 empty] | 0 | 0 | 0 | 0 | 0 | 0 | 0 | 0 | 0 | 0
ВСЕГО по Филиалу ПАО "ФСК ЕЭС" Новгородского предприятия МЭС до 20 мин. (включая объем нагрузки до 5 мин.) с нарастающим итогом | [5 empty] | 3.5 | 3.5 | 3.5 | 4.29 | 4.29 | 4.29 | 3.5 | 3.5 | 3.5 | 3.5
ВСЕГО по Филиалу ПАО "ФСК ЕЭС" Новгородского предприятия МЭС до 60 мин. (включая объем нагрузки до 5 мин., до 20 мин.) с нарастающим итогом | [5 empty] | 3.5 | 3.5 | 3.5 | 4.29 | 4.29 | 4.29 | 3.5 | 3.5 | 3.5 | 3.5
ИТОГО по Новгородской области до 5 мин. |  |  |  |  | 32.4321 | 17.3592 | 5.4741 | 9.5988 | 0 | 0 | 0 | 0 | 0 | 0 | 0
ИТОГО по Новгородской области от 5 до 20 мин. |  |  |  |  | 22.688 | 0 | 0 | 0 | 16.769 | 5.919 | 0 | 0 | 0 | 0 | 0
ИТОГО по Новгородской области от 20 до 60 мин. |  |  |  |  | 35.6539 | 0 | 0 | 0 | 0 | 0 | 11.9489 | 5.72 | 14.39 | 1.7 | 1.895
ВСЕГО по Новгородской области до 20 мин. (включая объем нагрузки до 5 мин.) |  |  |  |  | 55.1201 | 17.3592 | 5.4741 | 9.5988 | 16.769 | 5.919 | 0 | 0 | 0 | 0 | 0
ВСЕГО по Новгородской области до 60 мин. (включая объем нагрузки до 5 мин., до 20 мин.) |  |  |  |  | 90.774 | 17.3592 | 5.4741 | 9.5988 | 16.769 | 5.919 | 11.9489 | 5.72 | 14.39 | 1.7 | 1.895
ВСЕГО по ДУ в Новгородской области до 5 мин. | [5 empty] | 0.011 | 0 | 0 | 0 | 0 | 0 | 0 | 0 | 0 | 0
ИТОГО по Новгородской области до 5 мин. с нарастающим итогом | [5 empty] | 17.3592 | 22.8333 | 32.4321 | 32.4321 | 32.4321 | 32.4321 | 32.4321 | 32.4321 | 32.4321 | 32.4321
ИТОГО по Новгородской области от 5 до 20 мин. с нарастающим итогом | [5 empty] | 0 | 0 | 0 | 16.769 | 22.688 | 22.688 | 22.688 | 22.688 | 22.688 | 22.688
ИТОГО по Новгородской областиот 20 до 60 мин. с нарастающим итогом | [5 empty] | 0 | 0 | 0 | 0 | 0 | 11.9489 | 17.6689 | 32.0589 | 33.7589 | 35.6539
ВСЕГО по Новгородской области до 20 мин. (включая объем нагрузки до 5 мин.) с нарастающим итогом | [5 empty] | 17.3592 | 22.8333 | 32.4321 | 49.2011 | 55.1201 | 55.1201 | 55.1201 | 55.1201 | 55.1201 | 55.1201
ВСЕГО по Новгородской области до 60 мин. (включая объем нагрузки до 5 мин., до 20 мин.) с нарастающим итогом | [5 empty] | 17.3592 | 22.8333 | 32.4321 | 49.2011 | 55.1201 | 67.069 | 72.789 | 87.179 | 88.879 | 90.774
ВСЕГО по ДУ в Новгородской области до 5 мин. с нарастающим итогом | [5 empty] | 0.011 | 0.011 | 0.011 | 0.011 | 0.011 | 0.011 | 0.011 | 0.011 | 0.011 | 0.011

## ГВО НО 22-00
ГРАФИК
временного отключения потребления на 2019/2020 гг.
по Новгородскому филиалу ПАО "МРСК Северо-Запада" "Новгородэнерго" на территории Новгородской области
по данным КЗ 17.06.2020 за 22-00 час
№ п/п | Потребитель | Наименование подстанции | Наименование фидера /наименование фидера контроля* | Способ ввода отключения по графику | Время отключения | Очередь ограничения (МВт)
[6 empty] | I | II | III | IV | V | VI | VII | VIII | IX | X
1 | 2 | 3 | 4 | 5 | 6 | 7 | 8 | 9 | 10 | 11 | 12 | 13 | 14 | 15 | 16
Филиал ПАО "МРСК Северо-Запада" "Новгородэнерго"
ПО "Ильменские электрические сети"
1 | АО «НПО «КВАНТ» | ПС 110 кВ Районная | ф. 09 | ОП | до 5 мин. | 0.5
| дог.№ 18/86 ДОУПЭ |  |  |  | от 5 до 20 мин.
| т. 8(8162) 68-20-04 отдел гл. энергетика |  |  |  | от 20 до 60 мин
| м.т. 8-951-720-15-00 нач. отдела гл. энергетика |  | ф. 26*, 62*, 67*
м.т. 8-921-207-62-35 дежурный электрик
2 | ОАО «Спектр» | ПС 110 кВ Районная | ф. 64 | ОП | до 5 мин. | 0.035
| дог.№ 11-00035 |  |  |  | от 5 до 20 мин.
| т. 8(8162)33-51-73 приемная |  |  |  | от 20 до 60 мин
| м.т.8-925-480-10-14 |  | ф. 55*
гл .инженер; отв за эл.хоз-во
т.8(8162)33-51-57 дежурный
3 | ОАО «Заряд» | ПС 110 кВ Районная | ф. 30 | ОП | до 5 мин. | 0.037
| дог.№ 11-00886 |  |  |  | от 5 до 20 мин.
| т. 8(8162)62-77-64 приемная, директор |  |  |  | от 20 до 60 мин
| т. 8(8162)62-73-23 гл.инженер |  | ф. 16*
4 | ООО «Амкор СК Новгород» | ПС 110 кВ Районная | ф. 70 | ОП | до 5 мин. | 0.706
| дог.№ 50 |  |  |  | от 5 до 20 мин.
| т. 8(8162)940-888 приемная |  |  |  | от 20 до 60 мин
| т. 8(8162)94-05-38 инженер по зданию |  | ф. 61*
м.т. 8-921-190-17-63 гл. электрик
м.т. 8-921-196-20-28 дежурный
т. 8(8162)940-890 охрана круглосуточно
5 | ООО «Амкор Флексиблз | ПС 110 кВ Районная | ф. 66 | ОП | до 5 мин. | 0.117
| Новгород» |  |  |  | от 5 до 20 мин.
| дог.№ 11-00011 |  |  |  | от 20 до 60 мин
| т. 8(8162)680-680 приемная, |  | ф. 39*
т. 8(8162)680-670;
м.т.8-963-333-46-59 гл. инженер,
технический менеджер
м.т. 8-963-330-68-50 энергетик
6 | АО «Дека» | ПС 110 кВ Районная | ф. 59 | ОП | до 5 мин. | 0.2
| дог.№ 57 |  |  |  | от 5 до 20 мин.
| т. 8(8162)33-93-50 приемная, |  |  |  | от 20 до 60 мин
| т. 8(8162)33-93-50 доб 370 гл.инженер, |  | ф. 69*
м.т.8-921-199-05-53 гл. инженер
м.т.8-921-200-18-18 гл. энергетик
м.т.8-921-022-37-97 дежурный
7 | ООО "ВН Мясной Двор" | ПС 110 кВ Районная | ф. 27 | ОП | до 5 мин. | 0.26
| дог.№ 0000085 |  |  |  | от 5 до 20 мин.
| т. 8(8162)680-501 приемная, |  |  |  | от 20 до 60 мин
| т. 8(8162)680-511, м.т.8-911-605-28-84 |  | ф. 44*
гл.инженер
т. 8(8162)680-552, м.т.8-963-334-43-58
гл. энергетик
м.т.8-911-600-23-21 дежурный
т. 8(8162)680-568 деж. по подстанции
8 | ООО "Гранит" | ПС 110 кВ Районная |  | ОП (ПП) | до 5 мин.
| дог. №11-01389 |  |  |  | от 5 до 20 мин. |  |  |  | 0.112
| м.т. 8-964-694-72-54 |  |  |  | от 20 до 60 мин
| главный инженер |  | ф. 47* , 48*
9 | ОАО "Новгородский завод | ПС 110 кВ Антоново |  | ОП (ПП) | до 5 мин. | 0.327
| стекловолокна" |  |  |  | от 5 до 20 мин.
| дог№.01-00054 |  |  |  | от 20 до 60 мин | [5 empty] | 0.8
| т. 8(8162)68-05-90 приемная |  | ф. 08*, 17*
м.т.8-921-730-33-13 инженер ОГЭ
т. 8-960-205-05-05 тех. директор
10 | АО "НПП Старт" дог. №0000085 | ПС 110 кВ Базовая |  | ОП (ПП) | до 5 мин.
| т. 8(8162)76-56-58 приемная |  |  |  | от 5 до 20 мин.
| т. 8(8162)765-658 директор |  | ф. 11 |  | от 20 до 60 мин | [5 empty] | 0.6
| т. 8(8162)765-672 зам. гл. энергетика |  | ф. 69*
м.т. 8-921-209-97-09 зам. гл. энергетика
м.т. 8-921-699-77-68 дежурный
11 | ПАО "Контур" дог.№ 253 | ПС 110 кВ Базовая |  | ОП (ПП) | до 5 мин.
| т. 8(8162)68-09-00 приемная |  | ф. 66, 74 |  | от 5 до 20 мин. |  |  |  | 0.94
| т. 8(8162)680-910, 680-900 доб. 477 |  |  |  | от 20 до 60 мин
| м.т. 8-965-808-04-06 гл.инженер |  | ф. 79*, 73*, 70*
т. 8(8162)680-887, м.т.8-965-808-10-66
гл.энергетик
т. 8(8162)680-900 доб. 134;
м.т.8-965-806-74-05 дежурный
12 | ЗАО «Трубичино» | ПС 330 кВ Новгородская |  | ОП (ПП) | до 5 мин.
| дог.№ 13-00117 |  |  |  | от 5 до 20 мин.
| т. 8(8162)741-133 приёмная |  |  |  | от 20 до 60 мин | [5 empty] | 0
| т. 8(8162)741-139, м.т. 8-911-601-28-21 гл.энерг. дежурный |  | ф. 01*, 07*, 13*, 15*
дежурный
13 | ЗАО «НМЗ" | НТЭЦ 110 кВ (Новгородская ТЭЦ ПАО "ТГК-2") |  | ОП (ПП) | до 5 мин. | 0.5
| дог.№ 01/12/17-ОГЭ |  |  |  | от 5 до 20 мин.
| т. 8(8162)940-750 - приёмная |  |  |  | от 20 до 60 мин | [6 empty] | 0.721
| т. 8(8162)940-750 доб. 250, м.т.8-911-600-74-72 |  | яч. 5*, яч. 46*
зам. главного энерг. по электрохозяйству
т. 8(8162)940-750 доб. 285, м.т.8-911-600-46-70
ответственный за электрохозяйство
м.т.8-911-600-66-35 - дежурный
14 | ПАО «Акрон» дог.№ 0000071 дкп, | НТЭЦ 110 кВ | конторль ввода ГВО по величине потребления подстанций | ОП (ПП) | до 5 мин. | 0.83
| 173012 г. Великий Новгород | (Новгородская ТЭЦ |  |  | от 5 до 20 мин. |  |  |  | 6.85
| т. 8(8162)99-65-55 приемная | ПАО "ТГК-2") |  |  | от 20 до 60 мин | [6 empty] | 5.625
| т. 8(8162)99-62-00 гл. инженер | ПС 110 кВ 100
| т. 8(8162)99-62-05 гл.энергетик | ПС 110 кВ БОС
| т. 8(8162)99-63-77 нач. смены цеха эл.снабж. | ПС 110 кВ 315
| т. 8(8162)99-62-54 диспетчер | ПС 110 кВ Насосная
т. 8(8162)99-61-09 справочная
15 | ООО «Новгородский бекон» | ПС 110 кВ Новоселицы |  | ОП (ПП) | до 5 мин. | 0.5
| дог. № 53110002312 п/ф д.Божонка |  |  |  | от 5 до 20 мин.
| т. 8(8162) 682-631 приёмная |  |  |  | от 20 до 60 мин | [5 empty] | 0.878
| м.т.8-911-600-03-72 главный инженер |  | ф. 02*,03*,04*,05*, 06*,07*,08*,09*
16 | ООО «Новгородский бекон» |  |  | ОП (ПП) | до 5 мин.
| дог эн-я.№ 53110002312 |  |  |  | от 20 до 20 мин.
| т. 8(8162) 682-631 приёмная |  |  |  | от 20 до 60 мин. | [5 empty] | 0.454
| м.т.8-911-600-03-72 главный инженер | ПС 110 кВ Чечулино | ф. 05*, 06*, 07*, 08*
| т. 8(8162) 682-670, 8(8162) 682-660 | ПС 110 кВ Подберезье | ф. 04*,05*,07*,08*
дежурный
17 | ОАО "Подберезский | ПС 110 кВ Подберезье |  | ОП (ПП) | до 5 мин.
| комбинат хлебепродуктов" |  |  |  | от 5 до 20 мин.
| дог. №11-01590 |  | ф. 06, 09 |  | от 20 до 60 мин | [5 empty] | 0.97
т. 8(8162)742-641 приёмная
т. 8(8162) 742-643 гл. инженер
т. 8(8162)742-641, м.т.8-911-645-24-67-
гл. энергетик
т. 8(8162) 742-641 охрана
18 | ООО «ИКЕА Индастри |  |  | ОП (ПП) | до 5 мин. | 3.1
| Новгород" |  |  |  | от 5 до 20 мин. |  |  |  | 5.476
| дог.№ 11-01265 | [9 empty] | 1.7
| т. 8(8162)94-37-51 приёмная | ПС 110 кВ ДСП | ф. 05*, 25* (06*, 07*,
| т. 8(8162) 987-080 гл. энергетик |  | 08*, 27*, 28*)
| м.т.8-921-198-00-61 гл. энерг. | ПС 110 кВ Подберезье | ф. 09*
м.т.8-921-195-00-87 дежурный,
мастер электромастерской
19 | ООО "Агрокомплекс" | ПС 110 кВ Спасская |  | ОП (ПП) | до 5 мин.
| дог. №51-00191 |  |  |  | от 5 до 20 мин.
| м.т. 8-921-964-78-00-ген. Дтректор |  |  |  | от 20 до 60 мин | [5 empty] | 0.78
| м.т. 8-921-196-54-42-электромонтер |  | ф. 01*, 04*
20 | ООО «УРСА Евразия» | ПС 110 кВ Энергомаш | ф. 38 | ОП | до 5 мин. |  |  | 2.327
| дог.№ 53 |  |  |  | от 5 до 20 мин.
| т. 8(81665)46-180 приёмная |  |  |  | от 20 до 60 мин
| т. 8(81665)46-180 главный инженер |  | ф. 16*
т. 8(81665)46-180 м.т.8-921-202-44-60
гл. энергетик
т. 8(81665)46-183 охрана
21 | ООО «ЮПМ-Кюммене | ПС 110 кВ Энергомаш | ф. 04 | ОП | до 5 мин. |  |  | 2.332
| Чудово» |  |  |  | от 5 до 20 мин.
| дог.№ 514 ДОУПЭ |  |  |  | от 20 до 60 мин
| т. 8(81665)44-606 приёмная |  | ф. 54*
т. 8(81665)44-606 главный инженер
т. 8(81665)44-606, м.т.8-921-202-74-10 гл.энерг.
т. 8(81665)44-616 дежурный по подстанции
22 | АО "Энергомаш" | ПС 110 кВ Энергомаш | ф. 13, 17, 21, 33 | ОП | до 5 мин. |  |  | 0.89
| дог. №51-00001 |  |  |  | от 5 до 20 мин.
| т. 8(81665)49-235 приемная |  |  |  | от 20 до 60 мин
| т. 8(81665)49-306 гл. инженер |  | ф. 19*, 35*, 37*, 39*
т. 8(81665)49-342 гл. энергетик
23 | ООО «Хасслахерлес» | ПС 110 кВ Вишерская |  | ОП (ПП) | до 5 мин. |  |  | 0.5
| дог.№ 52-00069 |  |  |  | от 5 до 20 мин.
| т. 8(8162)968-100 приёмная |  |  |  | от 20 до 60 мин | [9 empty] | 1.594
| т. 8(8162)968-100, 8(8162)968-150 директор |  | ф. 09*, 10*
м.т.8-921-202-02-07 директор
м.т.8-921-707-24-24 ст. инженер
24 | Смешанная нагрузка: МУП "Дружба", Администрация Савинского сельского поселения, МАДОУ № 14 "Детский сад комбинированного вида", СПК "Дубровка" (с/х производ.кооператив), ИП Образцова Т. П., ИП Алексеев С. Н., ООО "Подберезье", МАУ "Савинский СДК", ОАО "МОСТОТРЕСТ", Администрация Трубичинского сельского поселения, Потребительское общество "Новгородское", ООО "ЭнергоПромИнвест", ООО "ДИЗАЙН-СТРОЙ", ОАО "Вымпел-Коммуникации", ЗАО "ТАНДЕР", ООО ТК "Новгородская", население | ПС 110 кВ Подберезье | ф. 03 | ОП | до 5 мин | 0.371
от 5 до 20 мин
от 20 до 60 мин
25 | Смешанная нагрузка: ОАО "Газпром Газораспределение Великий Новгород", ГОБУЗ "ЦП", ИП Кириллова М. В., МАУ "Чечулинский РЦФ", Религиозная организация «Новгородская Епархия Русской Православной Церкви", ВКХ МУП "КХНР", ПАО "Ростелеком, ООО ТК "Новгородская", население | ПС 110 кВ Подберезье | ф. 12 | ОП | до 5 мин | 0.131
от 5 до 20 мин
от 20 до 60 мин
26 | Смешанная нагрузка: Государственная компания "Российские автомобильные дороги" (автодор) БРТП №190 | ПС 110 кВ Дорожная | ф. 4 | ДУ | до 5 мин | 0.011
от 5 до 20 мин
от 20 до 60 мин
27 | Смешанная нагрузка: МБУК "Батецкий межпоселенческий центр культуры и досуга", СПК "Красная звезда", ИП Поляков Ю. А., ИП Авдеев С. П., Потребительское общество "Новгородское" (ПО "Новгородское"), население | ПС 110 кВ Батецкая | ф. 02 | ОП | до 5 мин |  |  | 0.015
от 5 до 20 мин
от 20 до 60 мин
28 | Смешанная нагрузка: ФКУ "Упрдор Россия", ОАУСО "Шимское КЦСО" (комплекный центр социального обслуживания), МУ Шимскя ЦДСК (центр диагностики строительных конструкций), КФХ Акашкин А.Н., ООО "Капитан", ИП Ведехин А.С., ИП Поздеев, ОО ПБ Русь-Агропроект, ООО"СП "Шелонь", Администрация Шимского муниципального района, население | ПС 110 кВ Шимск | ф. 13 | ОП | до 5 мин | 0.27
от 5 до 20 мин
от 20 до 60 мин
29 | Смешанная нагрузка: ФКУ "Упрдор Россия", ОАО "Ростелеком", Администрация Шимского муниципального района, ООО "Вода Виноградова", Медведское сельское поселение, население | ПС 110 кВ Шимск | ф. 14 | ОП | до 5 мин | 0.254
от 5 до 20 мин
от 20 до 60 мин
30 | Смешанная нагрузка: ООО "ВСН", ОАОУ НПО "Агролицей №25", ИП Товмасян М. Л., население | ПС 110 кВ Шимск | ф. 16 | ОП | до 5 мин | 0.238
от 5 до 20 мин
от 20 до 60 мин
ИТОГО по ПО "ИЭС" до 5 мин. |  |  |  |  | 14.451 | 8.387 | 0 | 6.064 | 0 | 0 | 0 | 0 | 0 | 0 | 0
ИТОГО по ПО "ИЭС" от 5 до 20 мин. |  |  |  |  | 13.378 | 0 | 0 | 0 | 13.378 | 0 | 0 | 0 | 0 | 0 | 0
ИТОГО по ПО "ИЭС" от 20 до 60 мин. |  |  |  |  | 14.122 | 0 | 0 | 0 | 0 | 0 | 6.182 | 6.346 | 0 | 0 | 1.594
ВСЕГО по ПО "ИЭС" до 20 мин. (включая объем нагрузки до 5 мин.) |  |  |  |  | 27.829 | 8.387 | 0 | 6.064 | 13.378 | 0 | 0 | 0 | 0 | 0 | 0
ВСЕГО по ПО "ИЭС" до 60 мин. (включая объем нагрузки до 5 мин., до 20 мин.) |  |  |  |  | 41.951 | 8.387 | 0 | 6.064 | 13.378 | 0 | 6.182 | 6.346 | 0 | 0 | 1.594
ИТОГО по ПО "ИЭС" до 5 мин. с нарастающим итогом | [5 empty] | 8.387 | 8.387 | 14.451 | 14.451 | 14.451 | 14.451 | 14.451 | 14.451 | 14.451 | 14.451
ИТОГО по ПО "ИЭС" от 5 до 20 мин. с нарастающим итогом | [5 empty] | 0 | 0 | 0 | 13.378 | 13.378 | 13.378 | 13.378 | 13.378 | 13.378 | 13.378
ИТОГО по ПО "ИЭС" от 20 до 60 мин. с нарастающим итогом | [5 empty] | 0 | 0 | 0 | 0 | 0 | 6.182 | 12.528 | 12.528 | 12.528 | 14.122
ВСЕГО по ПО "ИЭС" до 20 мин. (включая объем нагрузки до 5 мин.) с нарастающим итогом | [5 empty] | 8.387 | 8.387 | 14.451 | 27.829 | 27.829 | 27.829 | 27.829 | 27.829 | 27.829 | 27.829
ВСЕГО по ПО "ИЭС" до 60 мин. (включая объем нагрузки до 5 мин., до 20 мин.) с нарастающим итогом | [5 empty] | 8.387 | 8.387 | 14.451 | 27.829 | 27.829 | 34.011 | 40.357 | 40.357 | 40.357 | 41.951
ПО "Боровичские электрические сети"
31 | ООО "Элегия" | ПС 110 кВ Сельская |  | ОП (ПП) | до 5 мин.
| дог. №21-00003 |  |  |  | от 5 до 20 мин.
| тел. 8-(816-64) 21-010-приёмная |  |  |  | от 20 до 60 мин | [7 empty] | 0.95
| 8-921-101-01-25-энергетик |  | ф. 2*, 8*
32 | АО "Боровичский завод "Полимермаш" | ПС 110 кВ Сельская |  | ОП (ПП) | до 5 мин.
| дог.21-00001 |  |  |  | от 5 до 20 мин.
| т.8-(816-64) 46-588 - секретарь |  |  |  | от 20 до 60 мин | [7 empty] | 0.45
| т.8-(816-64) 90-246 - энергетик |  | ф. 9*, 10*
33 | ОАО БКО | ПС 110 кВ Огнеупоры ПС 110 кВ Рудничная |  | ОП (ПП) | до 5 мин.
| дог.№ 21-00002 |  |  |  | от 5 до 20 мин.
| т.8-(816-64)-9-25-90, 9-25-91-щит управления |  |  |  | от 20 до 60 мин | [7 empty] | 2.7
| т.8-(816-64)-2-63-12 диспетчер. |  | Ввод Т-1 110 кВ*
Ввод Т-2 110 кВ*
34 | ООО "Завод Эльбор" | ПС 110 кВ Прогресс |  | ОП (ПП) | до 5 мин.
| дог.№ 21-00363 |  |  |  | от 5 до 20 мин. |  |  |  |  | 0.11
| т.8-(816-64)-91-611 - ответственный за эл.хоз. |  |  |  | от 20 до 60 мин
| технич.рук., дежурный |  | ф. 24*, 25*
т.8-(816-64)-91-403 исполнительный директор
т.8-(816-64)-91-521 - охрана
35 | ЗАО "Неболочское карьероуправление" | ПС 110 кВ Неболчи |  | ОП (ПП) | до 5 мин.
| дог. № 9-92100-401Т |  |  |  | от 5 до 20 мин.
| 8-(816-2)-968-260, 8-911-618-38-80 гл.энерг. |  |  |  | от 20 до 60 мин | [7 empty] | 0.7
| 8-(816-2)-968-260, 8-911-612-20-20 ген.дир. |  | ф. 6*, 12*
8-921-200-37-73 гл. инженер
36 | ООО "Сетново" | ПС 110 кВ Неболчи |  | ОП (ПП) | до 5 мин.
| дог.№ 22-00149 |  |  |  | от 5 до 20 мин.
| (81668) 65101; 65-102; 61001; |  |  |  | от 20 до 60 мин | [7 empty] | 1.1
| моб. 8-812-930-39-76 ген.дир. |  | ф. 10*, 11*
т. 8-921-101-01-25 - энергетик
37 | ЗАО "Пестовский опытно-механический | ПС 110 кВ Пестово |  | ОП (ПП) | до 5 мин.
| завод" дог.№ 25-00017 |  |  |  | от 5 до 20 мин.
| м.т. 8-911-645-65-45 - директор |  |  |  | от 20 до 60 мин | [7 empty] | 0.55
| т. 8-921-707-93-25 - гл.энергетик |  | ф. 10*
т.8-(816-69)-5-66-12-гл.энергетик
38 | ООО "Пестовский лесопромышленный комплекс" | ПС 110 кВ Пестово |  | ОП (ПП) | до 5 мин.
| дог.№ 45 |  |  |  | от 5 до 20 мин.
| т.8-(816-69)-55-563 приёмная |  |  |  | от 20 до 60 мин | [7 empty] | 1.8
| т.8-(816-69)-555-62, |  | ф. 11*, 12*
главный .энерг.
39 | АО "Окуловская бумажная фабрика" |  |  | ОП (ПП) | до 5 мин.
| дог.№ 9-92100-401Т | ПС 110 кВ Парахино |  |  | от 5 до 20 мин.
| т.8-911-603-24-50 - энергетик, нач. энергоцеха | ГРУ-6,3 кВ |  |  | от 20 до 60 мин. | [7 empty] | 2.1
| т.8-(816-57)-23-012 (приемная) |  | ф. 5*, 13*
| т.8-(812)-336-27-01 (приемная) |  | ф. 28*, 35*, 39*, 40*
40 | ООО "Завод Агрокабель" |  |  | ОП (ПП) | до 5 мин.
| дог. №53-00024 | ПС 330 кВ Окуловская |  |  | от 5 до 20 мин.
| 8 (816-57) 2-33-85, 2-37-31 - директор | ПС 10 кВ Окуловка 1 |  |  | от 20 до 60 мин. | [7 empty] | 1
| 8 (816-57) 2-36-33 - тех. руководитель 8 (816-57) 2-38-81 - отв. за эл. Хозяйство | ПС 110 кВ Окуловка-тяговая | ф. 21*, 35*, 7*
41 | Смешанная нагрузка: ЗАО "УМ 282"; ООО "Экономдизайн"; Хрусталёв ВВ; СПК "Прогресс"; ИП Сканцев ДН; уличное освещение; СКЗ и ГРП (газораспределит.пункт); ООО "Звезда 2"; ООО "Мста М"; детский сад; ООО "Родина"; ИП Фомин КА; ООО "Мельница Боровичи"; Шевяков АГ; ООО "Автолига сервис"; ТК "Новгородская"; население. | ПС 110 кВ Прогресс | ф. 1 | ОП | до 5 мин. |  | 0.55
от 5 до 20 мин.
от 20 до 60 мин.
42 | Смешанная нагрузка: ООО "Зета-Контакт"; ООО "Тухун"; уличное освещение; Почта; СКЗ; Библиотека; детский сад; ООО "Родина"; Карьер; ТК "Новгородская"; пилорамы; население. | ПС 110 кВ Прогресс | ф. 2 | ОП | до 5 мин. |  | 0.21
от 5 до 20 мин.
от 20 до 60 мин.
43 | Смешанная нагрузка: ООО "Родина"; СТ "Мелиоратор"; ООО "Молочный дворик"; ИП Орловская; население. | ПС 110 кВ Прогресс | ф. 3 | ОП | до 5 мин. |  | 0.05
от 5 до 20 мин.
от 20 до 60 мин.
44 | Смешанная нагрузка: уличное освещение; Церковь; Клуб; ИП Константинова; ООО "Триф"; павильон ОАО "Деметра"; ИП Ищенко; ИП Яковлев; ООО "Родина"; ИП Цыганкова; ИП Орловская; ООО "Компания СЭВ; ООО "Борохотник"; ООО МЕТСЕ; Булина ИВ; ИП Мухин; ООО "Нордэнерго"; Васильева АВ; ТК Новгородская; население. | ПС 110 кВ Прогресс | ф. 4 | ОП | до 5 мин. |  | 0.16
от 5 до 20 мин.
от 20 до 60 мин.
45 | Смешанная нагрузка: ЗАО "УМ 282"; ООО "Боровичский Мясокомбинат"; ООО "Инвестрой"; Гурьянов АА; Жуков АВ; Утленко ДВ; Белокуров СА; Котельникова ЕН; Иванова ГА; Федотов МС; Трошков СА; ИП Сканцев ДН; уличное освещение; Сельская администрация; Умов СА; ИП Иванова; ИП Тонян; ИП Сабиров; аптека; детский сад; Краснов ЮВ; ИП Плотникова; Клуб; ООО "Костюхинский"; Кобзев АМ; ИП Саркисян; ИП Бойцов; ИП Смирнов; Балагуров ДГ; Тиховская ВГ; ТК "Новгородская"; ООО "Гидроспецстрой"; ООО Т2 Мобайл; население: | ПС 110 кВ Прогресс | ф. 5 | ОП | до 5 мин. |  | 0.32
от 5 до 20 мин.
от 20 до 60 мин.
46 | Смешанная нагрузка: ИП Соловьёв СА; ИП Кудряшов АА; ИП Силин АС; ИП Махова ЕА; ИП Румянцев АВ; ООО "СК Монополис"; ИП Шаров ЕА; ИП Яковлев СИ; ИП Бойцов СВ; ИП Кронштадтова ЕМ; ИП Петрова ИМ; ИП Кодесников ВС; ИП Веселов АИ; ООО "Универсал-строй"; ИП Чугунова СВ; ИП Веселов ИМ; уличное освещение; ИП Кузин РП; ООО "Строй-гид; население. | ПС 110 кВ Пестово | ф. 6 | ОП | до 5 мин. |  | 0.32
от 5 до 20 мин.
от 20 до 60 мин.
47 | Смешанная нагрузка: Уличное освещение; ИП Катешев ЕН; ИП Радыгин СВ; ИП Лебедева ВВ; МОБУ ДОД "ДЮСШ"; ИП Орлов ВВ; население. | ПС 110 кВ Пестово | ф. 9 | ОП | до 5 мин. |  | 0.05
от 5 до 20 мин.
от 20 до 60 мин.
48 | Смешанная нагрузка: Уличное освещение; КХ Джамалова МГ; Михалева АС; ИП Андреева ЛА; ООО "Трансстроймеханизация"; ИП Мишиева ИИ; население. | ПС 330 кВ Окуловская | ф. 14 | ОП | до 5 мин. |  | 0.4
от 5 до 20 мин.
от 20 до 60 мин.
49 | Смешанная нагрузка: Дом культуры; уличное освещение; Приход А.Невского; ООО "Первая Национальная группа"; ФГБУ НП "Валдайский"; ФГБУ "Национальный парк"; ООО "Русские башни"; МАОУ "Школа Боровно"; ООО "Интерэнергосоюз"; население. | ПС 330 кВ Окуловская | ф. 29 | ОП | до 5 мин. |  | 0.5
от 5 до 20 мин.
от 20 до 60 мин.
50 | Смешанная нагрузка: Уличное освещение; ОАУСО"Окуловский КЦСО" (культурный центр); ООО "Завод Агрокабель"; часовня; ИП Алиев ЧАО; ИП Алексеенко ММ; ИП Малюхин СВ; ИП Вершинина АН; ИП Читанова НО; ИП Ивченко ПА; ООО "Колхида"; ООО ТК "Новгородская"; население. | ПС 330 кВ Окуловская | ф. 35 | ОП | до 5 мин. |  | 0.7
от 5 до 20 мин.
от 20 до 60 мин.
51 | Смешанная нагрузка: ИП Усманов РХ; МДОУ детский сад №17; ЧП Федоров СГ; уличное освещение; ЧП Иванова ОВ; ИП Иванова СП; ИП Максимов СБ; АО "Газпром"; ООО "НовЛенСтрой"; ООО "Фьорд"; ООО "Радуга"; ООО ТК Новгородская; население. | ПС 110 кВ Любытино | ф. 3 | ОП | до 5 мин. |  | 0.123
от 5 до 20 мин.
от 20 до 60 мин.
52 | Смешанная нагрузка: ИП глава КФХ Серков НВ; ИП Егоров СП; КХ Кузьмина; Почта; библиотека; уличное освещение; ООО "БЛПК"; ИП Попов АА; Петрова ЛА; Тишелович ВП; ООО "РОЯЛ"; кркстьянско фермерское хозяйство КФК ПегливанянАБ; население. | ПС 110 кВ Любытино | ф. 5 | ОП | до 5 мин. |  | 0.04
от 5 до 20 мин.
от 20 до 60 мин.
53 | Смешанная нагрузка: ЗАО "Агро"; Дом культуры; библиотеки; МДОУ Детский сад №17; уличное освещение; ООО Агрофирма "Государь"; АО "ОКТАГОН"; Ершова МН; ООО "АВВА Групп"; Муртазаев АГ; Гончаренко ЕЛ; Литвинов ОЮ; ООО ТК Новгородская; население. | ПС 110 кВ Любытино | ф. 6 | ОП | до 5 мин. |  | 0.113
от 5 до 20 мин.
от 20 до 60 мин.
54 | Смешанная нагрузка: ЧП Макарова ЛС; уличное освещение; АО "Газпром"; Савенков ВВ; ПАО Вымпелком; Новгородский РТПЦ (радио-телевизионный передающий центр; население. | ПС 110 кВ Любытино | ф. 8 | ОП | до 5 мин. |  | 0.05
от 5 до 20 мин.
от 20 до 60 мин.
55 | Смешанная нагрузка: ООО "Любытино-слалом"; уличное освещение; База отдыха "Мать и дитя"; Церковь; ООО "Новгородский доркомсервис"; население. | ПС 110 кВ Любытино | ф. 7 | ОП | до 5 мин. |  | 0.1
от 5 до 20 мин.
от 20 до 60 мин.
56 | Смешанная нагрузка: ООО "Новгороднефтепродукт"; уличное освещение; ИП Костандян КС; АО "Газпром"; ИП Егорова ЕА; ИП Туманов АВ; ООО "Экосити"; Плотников ТА; Семенов ВБ; население. | ПС 110 кВ Любытино | ф. 12 | ОП | до 5 мин. |  | 0.09
от 5 до 20 мин.
от 20 до 60 мин.
57 | Смешанная нагрузка: ООО "Мошенское ДЭП" (дорожно эксплуатационное предприятие); уличное освещение; ООО "Грин-ВУД"; ООО "Галс"; КХ Кондратьева АД; Мошенское РайПО; ООО "Стимул"; МОУ "СОШ с. Мошенское"; МУ Автобаза; библиотека; клуб; ИП Авакян РГ; ИП Хадаев СБ; ООО Содружество; ИП Голубева АА; Антонов АН; ООО "Рубеж"; ООО ТК Новгородская; население. | ПС 110 кВ Мошенское | ф. 2 | ОП | до 5 мин. |  | 0.2
от 5 до 20 мин.
от 20 до 60 мин.
58 | Смешанная нагрузка: Хвойнинское РайПО; ООО "Норд"; МБУК ЦКДО "Гармония"; МОУ "СОШ д. Остахново"; уличное освещение; Королев ДЕ; Жегалин СК; Лесничество; Рыльская СС; СХК "Родина"; Пинаев АВ; ПАО Ростелеком; ООО ТК Новгородская; население. | ПС 110 кВ Хвойная | ф. 7 | ОП | до 5 мин. |  | 0.06
от 5 до 20 мин.
от 20 до 60 мин.
59 | Смешанная нагрузка: КХ Кондратьев; Хвойнинское РайПО; Почта; уличное освещение; МОУ "СОШИ д. Мякишево"; ООО "Ермак"; НАО "ТЭК"; население. | ПС 110 кВ Хвойная | ф. 5 | ОП | до 5 мин. |  | 0.08
от 5 до 20 мин.
от 20 до 60 мин.
ИТОГО по ПО "БЭС" до 5 мин. |  |  |  |  | 4.116 | 0 | 4.116 | 0 | 0 | 0 | 0 | 0 | 0 | 0 | 0
ИТОГО по ПО "БЭС" от 5 до 20 мин. |  |  |  |  | 0.11 | 0 | 0 | 0 | 0 | 0.11 | 0 | 0 | 0 | 0 | 0
ИТОГО по ПО "БЭС" от 20 до 60 мин. |  |  |  |  | 11.35 | 0 | 0 | 0 | 0 | 0 | 0 | 0 | 11.35 | 0 | 0
ВСЕГО по ПО "БЭС" до 20 мин. (включая объем нагрузки до 5 мин.) |  |  |  |  | 4.226 | 0 | 4.116 | 0 | 0 | 0.11 | 0 | 0 | 0 | 0 | 0
ВСЕГО по ПО "БЭС" до 60 мин. (включая объем нагрузки до 5 мин., до 20 мин.) |  |  |  |  | 15.576 | 0 | 4.116 | 0 | 0 | 0.11 | 0 | 0 | 11.35 | 0 | 0
ИТОГО по ПО "БЭС" до 5 мин. с нарастающим итогом | [5 empty] | 0 | 4.116 | 4.116 | 4.116 | 4.116 | 4.116 | 4.116 | 4.116 | 4.116 | 4.116
ИТОГО по ПО "БЭС" от 5 до 20 мин. с нарастающим итогом | [5 empty] | 0 | 0 | 0 | 0 | 0.11 | 0.11 | 0.11 | 0.11 | 0.11 | 0.11
ИТОГО по ПО "БЭС" от 20 до 60 мин. с нарастающим итогом | [5 empty] | 0 | 0 | 0 | 0 | 0 | 0 | 0 | 11.35 | 11.35 | 11.35
ВСЕГО по ПО "БЭС" до 20 мин. (включая объем нагрузки до 5 мин.) с нарастающим итогом | [5 empty] | 0 | 4.116 | 4.116 | 4.116 | 4.226 | 4.226 | 4.226 | 4.226 | 4.226 | 4.226
ВСЕГО по ПО "БЭС" до 60 мин. (включая объем нагрузки до 5 мин., до 20 мин.) с нарастающим итогом | [5 empty] | 0 | 4.116 | 4.116 | 4.116 | 4.226 | 4.226 | 4.226 | 15.576 | 15.576 | 15.576
ПО "Валдайские электрические сети"
60 | Смешанная нагрузка: ЗАО "Терминал Валдай", | ПС 110 кВ Валдай | ф. 5, 17 | ОП | до 5 мин. |  |  | 0.518
| ООО "Инжстрой Валдай", б.о. Голубой факел, |  |  |  | от 5 до 20 мин.
| население |  |  |  | от 20 до 60 мин
61 | Смешанная нагрузка: ООО "Спецстрой", | ПС 110 кВ Демянск | ф. 1, 2, 3, 8, 9 | ОП | до 5 мин. |  |  | 0.496
| СПК "Искра", |  |  |  | от 5 до 20 мин.
| пилорамы, население |  |  |  | от 20 до 60 мин
62 | Смешанная нагрузка: ООО "Тимбер Тек", | ПС 110 кВ Крестцы | ф. 2, 10, 12 | ОП | до 5 мин. |  |  | 0.496
| ООО "Биопродмаш", ООО "Фореко" |  |  |  | от 5 до 20 мин.
| гаражи, склады, население |  |  |  | от 20 до 60 мин
63 | Смешанная нагрузка: пилорамы, население, | ПС 110 кВ Марёво | ф. 2, 4, 5, 7 | ОП | до 5 мин. |  |  | 0.062
| магазины |  |  |  | от 5 до 20 мин.
от 20 до 60 мин
64 | Смешанная нагрузка: ОАО "Валдайский механический завод", АБЗ, АЗС, население | ПС 110 кВ Валдай | ф. 1, 3 | ОП | до 5 мин. |  |  | 0.496
| механический завод",асфальтобетонный завод |  |  |  | от 5 до 20 мин.
| (АБЗ), автозаправочная станция (АЗС), население |  |  |  | от 20 до 60 мин
65 | Смешанная нагрузка: ООО "Мара", население | ПС 110 кВ Демянск | ф. 11 | ОП | до 5 мин. |  |  | 0.092
от 5 до 20 мин.
от 20 до 60 мин
66 | Смешанная нагрузка: ООО "Русбиоком", население | ПС 110 кВ Марёво | ф. 1, 8, 9 | ОП | до 5 мин. |  |  | 0.189
от 5 до 20 мин.
от 20 до 60 мин
67 | Смешанная нагрузка: пилорама, | ПС 110 кВ Крестцы | ф. 8 | ОП | до 5 мин. |  |  | 0.415
| население, асфальтобетонный завод (АБЗ), |  |  |  | от 5 до 20 мин.
| автозаправочная станция (АЗС) |  |  |  | от 20 до 60 мин
ИТОГО по ПО "ВЭС" до 5 мин. |  |  |  |  | 2.764 | 0 | 0 | 2.764 | 0 | 0 | 0 | 0 | 0 | 0 | 0
ИТОГО по ПО "ВЭС" от 5 до 20 мин. |  |  |  |  | 0 | 0 | 0 | 0 | 0 | 0 | 0 | 0 | 0 | 0 | 0
ИТОГО по ПО "ВЭС" от 20 до 60 мин. |  |  |  |  | 0 | 0 | 0 | 0 | 0 | 0 | 0 | 0 | 0 | 0 | 0
ВСЕГО по ПО "ВЭС" до 20 мин. (включая объем нагрузки до 5 мин.) |  |  |  |  | 2.764 | 0 | 0 | 2.764 | 0 | 0 | 0 | 0 | 0 | 0 | 0
ВСЕГО по ПО "ВЭС" до 60 мин. (включая объем нагрузки до 5 мин., до 20 мин.) |  |  |  |  | 2.764 | 0 | 0 | 2.764 | 0 | 0 | 0 | 0 | 0 | 0 | 0
ИТОГО по ПО "ВЭС" до 5 мин. с нарастающим итогом | [5 empty] | 0 | 0 | 2.764 | 2.764 | 2.764 | 2.764 | 2.764 | 2.764 | 2.764 | 2.764
ИТОГО по ПО "ВЭС" от 5 до 20 мин. с нарастающим итогом | [5 empty] | 0 | 0 | 0 | 0 | 0 | 0 | 0 | 0 | 0 | 0
ИТОГО по ПО "ВЭС" от 20 до 60 мин. с нарастающим итогом | [5 empty] | 0 | 0 | 0 | 0 | 0 | 0 | 0 | 0 | 0 | 0
ВСЕГО по ПО "ВЭС" до 20 мин. (включая объем нагрузки до 5 мин.) с нарастающим итогом | [5 empty] | 0 | 0 | 2.764 | 2.764 | 2.764 | 2.764 | 2.764 | 2.764 | 2.764 | 2.764
ВСЕГО по ПО "ВЭС" до 60 мин. (включая объем нагрузки до 5 мин., до 20 мин.) с нарастающим итогом | [5 empty] | 0 | 0 | 2.764 | 2.764 | 2.764 | 2.764 | 2.764 | 2.764 | 2.764 | 2.764
ПО "Старорусские электрические сети"
68 | ОАО "ПФК" | ПС 110 кВ Парфино |  | ОП (ПП) | до 5 мин.
| т. 8-964-310-70-79 - гл. энергетик |  | ф. 7/6 |  | от 5 до 20 мин. |  |  |  | 1.335
| т. 8-(816-50)-68-560, 8-921-697-19-58 - |  |  |  | от 20 до 60 мин
| главный инженер |  | ф.3/6 ⃰
т.8-(816-50)68-548 электрик
69 | НОАУ "Старорусский | ПС 110 кВ Медниково |  | ОП (ПП) | до 5 мин.
| лесхоз" |  |  |  | от 5 до 20 мин.
| тел.8-(816-52)-58-537 - приемная |  | ф. 9 |  | от 20 до 60 мин | [5 empty] | 0.3
т. 8-921-027-62-02-директор
70 | ООО" Полавский завод пластмасс" | ПС 110 кВ Пола |  | ОП (ПП) | до 5 мин.
| т. 8-911-209-61-13 - руководитель (С-Пб) |  |  |  | от 5 до 20 мин.
| т. 8-911-641-17-08 - начальник производства |  | ф.3 |  | от 20 до 60 мин | [9 empty] | 0.4
т.8-(812)-718-46-88 - директор (С-Пб)
т.8-(816-50)-67-253 - Полавский участок
71 | Смешанная нагрузка (частный сектор, предприятия индивид предпринимателей, администрация сельского поселения,ДК (дом культуры), магазины, школа) | ПС 110 кВ Русса | ф.6 | ОП | до 5 мин. | 0.356
от 5 до 20 мин.
от 20 до 60 мин
72 | Смешанная нагрузка (частный сектор, с/х предприятия, магазины, школа) | ПС 110 кВ Русса | ф.5 | ОП | до 5 мин. | 0.187
от 5 до 20 мин.
от 20 до 60 мин
73 | Смешанная нагрузка (частный сектор, магазины, администрация сельского поселения, ДК, с\х предприятия, школа) | ПС 110 кВ Русса | ф.10 | ОП | до 5 мин. | 0.313
от 5 до 20 мин.
от 20 до 60 мин
ИТОГО по ПО "СЭС" до 5 мин. |  |  |  |  | 0.856 | 0.856 | 0 | 0 | 0 | 0 | 0 | 0 | 0 | 0 | 0
ИТОГО по ПО "СЭС" от 5 до 20 мин. |  |  |  |  | 1.335 | 0 | 0 | 0 | 1.335 | 0 | 0 | 0 | 0 | 0 | 0
ИТОГО по ПО "СЭС" от 20 до 60 мин. |  |  |  |  | 0.7 | 0 | 0 | 0 | 0 | 0 | 0.3 | 0 | 0 | 0 | 0.4
ВСЕГО по ПО "СЭС" до 20 мин. (включая объем нагрузки до 5 мин.) |  |  |  |  | 2.191 | 0.856 | 0 | 0 | 1.335 | 0 | 0 | 0 | 0 | 0 | 0
ВСЕГО по ПО "СЭС" до 60 мин. (включая объем нагрузки до 5 мин., до 20 мин.) |  |  |  |  | 2.891 | 0.856 | 0 | 0 | 1.335 | 0 | 0.3 | 0 | 0 | 0 | 0.4
ИТОГО по ПО "СЭС" до 5 мин. с нарастающим итогом | [5 empty] | 0.856 | 0.856 | 0.856 | 0.856 | 0.856 | 0.856 | 0.856 | 0.856 | 0.856 | 0.856
ИТОГО по ПО "СЭС" от 5 до 20 мин. с нарастающим итогом | [5 empty] | 0 | 0 | 0 | 1.335 | 1.335 | 1.335 | 1.335 | 1.335 | 1.335 | 1.335
ИТОГО по ПО "СЭС" от 20 до 60 мин. с нарастающим итогом | [5 empty] | 0 | 0 | 0 | 0 | 0 | 0.3 | 0.3 | 0.3 | 0.3 | 0.7
ВСЕГО по ПО "СЭС" до 20 мин. (включая объем нагрузки до 5 мин.) с нарастающим итогом | [5 empty] | 0.856 | 0.856 | 0.856 | 2.191 | 2.191 | 2.191 | 2.191 | 2.191 | 2.191 | 2.191
ВСЕГО по ПО "СЭС" до 60 мин. (включая объем нагрузки до 5 мин., до 20 мин.) с нарастающим итогом | [5 empty] | 0.856 | 0.856 | 0.856 | 2.191 | 2.191 | 2.491 | 2.491 | 2.491 | 2.491 | 2.891
ИТОГО по филиалу ПАО "МРСК Северо-Запада" "Новгородэнерго" до 5 мин. |  |  |  |  | 22.187 | 9.243 | 4.116 | 8.828 | 0 | 0 | 0 | 0 | 0 | 0 | 0
ИТОГО по филиалу ПАО "МРСК Северо-Запада" "Новгородэнерго" от 5 до 20 мин. |  |  |  |  | 14.823 | 0 | 0 | 0 | 14.713 | 0.11 | 0 | 0 | 0 | 0 | 0
ИТОГО по филиалу ПАО "МРСК Северо-Запада" "Новгородэнерго" от 20 до 60 мин. |  |  |  |  | 26.172 | 0 | 0 | 0 | 0 | 0 | 6.482 | 6.346 | 11.35 | 0 | 1.994
ВСЕГО по филиалу ПАО "МРСК Северо-Запада" "Новгородэнерго" до 20 мин. (включая объем нагрузки до 5 мин.) |  |  |  |  | 37.01 | 9.243 | 4.116 | 8.828 | 14.713 | 0.11 | 0 | 0 | 0 | 0 | 0
ВСЕГО по филиалу ПАО "МРСК Северо-Запада" "Новгородэнерго" до 60 мин. (включая объем нагрузки до 5 мин., до 20 мин.) |  |  |  |  | 63.182 | 9.243 | 4.116 | 8.828 | 14.713 | 0.11 | 6.482 | 6.346 | 11.35 | 0 | 1.994
ИТОГО по филиалу ПАО "МРСК Северо-Запада" "Новгородэнерго" до 5 мин. с нарастающим итогом | [5 empty] | 9.243 | 13.359 | 22.187 | 22.187 | 22.187 | 22.187 | 22.187 | 22.187 | 22.187 | 22.187
ИТОГО по филиалу ПАО "МРСК Северо-Запада" "Новгородэнерго" от 5 до 20 мин. с нарастающим итогом | [5 empty] | 0 | 0 | 0 | 14.713 | 14.823 | 14.823 | 14.823 | 14.823 | 14.823 | 14.823
ИТОГО по филиалу ПАО "МРСК Северо-Запада" "Новгородэнерго" от 20 до 60 мин. с нарастающим итогом | [5 empty] | 0 | 0 | 0 | 0 | 0 | 6.482 | 12.828 | 24.178 | 24.178 | 26.172
ВСЕГО по филиалу ПАО "МРСК Северо-Запада" "Новгородэнерго" до 20 мин. (включая объем нагрузки до 5 мин.) с нарастающим итогом | [5 empty] | 9.243 | 13.359 | 22.187 | 36.9 | 37.01 | 37.01 | 37.01 | 37.01 | 37.01 | 37.01
ВСЕГО по филиалу ПАО "МРСК Северо-Запада" "Новгородэнерго" до 60 мин. (включая объем нагрузки до 5 мин., до 20 мин.) с нарастающим итогом | [5 empty] | 9.243 | 13.359 | 22.187 | 36.9 | 37.01 | 43.492 | 49.838 | 61.188 | 61.188 | 63.182
Потребители АО "Новгородоблэлектро"
Новгородское отделение, тел. диспетчера 77-22-22
74 | Промышленная зона | ПС 110 кВ Районная |  | ОП (ПП) | до 5 мин.
| (ЗАО "Проектстрой") |  |  |  | от 5 до 20 мин.
| Приемная: 22-76-48 |  | ф. 18 |  | от 20 до 60 мин | [5 empty] | 0.17236
тел.22-18-77 нач. отдела электроцеха,
тел. 62-73-28 гл. инженер
75 | Промышленная зона | ПС 110 кВ Районная | ф.41 | ОП | до 5 мин. | 0.18
| (ООО "Новгородснаб" тел.:62-82-46, 62-86-04 |  |  |  | от 5 до 20 мин.
| ООО "Лес" тел.:8-911-027-03-04 и др. |  |  |  | от 20 до 60 мин
тел. 77-22-22 деж. Диспетчер НОКЭ
76 | Промышленная зона | ПС 110 кВ Районная | ф.33 | ОП | до 5 мин. | 0.06624
| (ЗАО "Стройснаб" тел.:73-26-14, |  |  |  | от 5 до 20 мин.
| 8-911-633-12-15 |  |  |  | от 20 до 60 мин
ООО "Фобус" тел.: 640-052, 640-202
ООО "Строительное предприятие 640"
тел.: 642-404, 641-627
77 | Промышленная зона | ПС 110 кВ Районная | ф.48 | ОП | до 5 мин. | 0
| (ООО "Галичи" тел.:62-24-82, 62-24-81, |  |  |  | от 5 до 20 мин.
| 62-66-70 |  |  |  | от 20 до 60 мин
ОАО "Российские железные дороги"
грузовой двор.
тел.:8-921-406-60-21 и др.
78 | ЗАО "ПК "Волховец", дог.№ 00005 и др. | ПС 110 кВ Районная | ф.34, 20 | ОП | до 5 мин. | 0.70164
| 94-46-00 приемная, |  |  |  | от 5 до 20 мин.
| 94-47-08, 8-911-600-39-88 гл.энергетик, |  |  |  | от 20 до 60 мин
94-46-94, 8-911-041-96-33 зам. гл. энергетика
94-46-88, 94-47-29 деж.электрик
79 | Жилая зона | ПС 110 кВ Районная | ф. 37 | ОП | до 5 мин. | 1.1657
| ул. Ломоносова, пр.Мира, пр.Корсунова |  |  |  | от 5 до 20 мин.
от 20 до 60 мин
80 | ОАО "Трансвит" | ПС 110 кВ Районная |  | ОП (ПП) | до 5 мин.
| дог.№ 01314 |  |  |  | от 5 до 20 мин.
| тел. 77-44-74 гл. энергетик |  | ф. 13, 22 |  | от 20 до 60 мин | [5 empty] | 0.26064
81 | ООО "КСМ" дог.№ 01339, тел.646-383 рук., | ПС 110 кВ Насосная |  | ОП (ПП) | до 5 мин.
| 646-370 приемная, |  |  |  | от 5 до 20 мин.
| 646-470 гл. инж., |  | ф. 11 |  | от 20 до 60 мин | [5 empty] | 0.40434
64-68-82, 8-964-690-46-56 гл. энергетик,
82 | ЗАО "Лактис", дог.№01337, | ПС 110 кВ Районная |  | ОП (ПП) | до 5 мин.
| 500-908, 8-921-201-03-00 гл. энергетик, |  |  |  | от 5 до 20 мин.
| тел.629-108, 8-921-606-20-36 мастер эл.служ. |  | ф. 45, 46 |  | от 20 до 60 мин | [5 empty] | 1.2087
629-128, 8-921-606-20-43 деж.электромонтер
83 | ООО "Лента", дог.№ 00004 | ПС 110 кВ Мостищи |  | ОП (ПП) | до 5 мин.
| 8-(812)-380-61-31 центр.приемная, |  |  |  | от 5 до 20 мин.
| 68-00-91 приемная, 8-921-570-12-08 гл. энерг. |  | ф. 25 |  | от 20 до 60 мин | [5 empty] | 0.64145
68-00-96 доб. 768 - гл. энергетик
84 | ООО "Деловой партнер" дог.№1336 | ПС 110 кВ Южная |  | ОП (ПП) | до 5 мин.
| тел.: 772-712, 79-22-28, 73-64-58 |  |  |  | от 5 до 20 мин.
| 8-911-616-04-96 энергетик |  | ф. 31, 05 |  | от 20 до 60 мин | [5 empty] | 0.2388
85 | Промышленная зона (ООО Керамзит, | ПС 35 кВ ЖБИ |  | ОП (ПП) | до 5 мин.
| Новобалт-Евролин) |  |  |  | от 5 до 20 мин.
|  |  | ф. 08 |  | от 20 до 60 мин | [5 empty] | 0.46836
86 | Промышленная зона (ИП и предприятия: | ПС 35 кВ ЖБИ |  | ОП (ПП) | до 5 мин.
| Таможня, ООО "Промтранс", ООО "Волховец", ООО "Новтрак", ООО "НОвАК и т.д.) |  |  |  | от 5 до 20 мин.
|  |  | ф. 03 |  | от 20 до 60 мин | [5 empty] | 0.64368
87 | Жилая зона | ПС 110 кВ Восточная |  | ОП | до 5 мин.
| ул. Я.Павлова 7 со встроенной котельной, Я.Павлова 1, 3 |  |  |  | от 5 до 20 мин.
| ул. Державина 11, 13 со встраенными помещениями, |  | ф. 08, 05 |  | от 20 до 60 мин | [5 empty] | 0.3192
котельными
88 | ООО "Лента", дог.№ 00002 | ПС 110 кВ Районная |  | ОП (ПП) | до 5 мин.
| 8-(812)380-61-31 центр.приемная, |  |  |  | от 5 до 20 мин.
| 68-00-91 приёмная, 8-921-570-12-08 гл. энергетик |  | ф. 23, 28 |  | от 20 до 60 мин | [5 empty] | 0.5488
89 | Нов.ГУ им. Я. Мудрого | ПС 110 кВ Районная |  | ОП (ПП) | до 5 мин.
| дог.№ 01933 |  |  |  | от 5 до 20 мин.
| 62-99-15, 8-950-682-20-32 гл. энергетик |  | ф. 25 |  | от 20 до 60 мин | [5 empty] | 0.234
62-75-36 приемная зам.директора адм.хоз.час.
ИТОГО по Новгородскому отделению до 5 мин. |  |  |  |  | 2.1136 | 2.1136 | 0 | 0 | 0 | 0 | 0 | 0 | 0 | 0 | 0
ИТОГО по Новгородскому отделению от 5 до 20 мин. |  |  |  |  | 0 | 0 | 0 | 0 | 0 | 0 | 0 | 0 | 0 | 0 | 0
ИТОГО по Новгородскому отделению от 20 до 60 мин. |  |  |  |  | 5.1403 | 0 | 0 | 0 | 0 | 0 | 5.1403 | 0 | 0 | 0 | 0
ВСЕГО по Новгородскому отделению до 20 мин. (включая объем нагрузки до 5 мин.) |  |  |  |  | 2.1136 | 2.1136 | 0 | 0 | 0 | 0 | 0 | 0 | 0 | 0 | 0
ВСЕГО по Новгородскому отделению до 60 мин. (включая объем нагрузки до 5 мин., до 20 мин.) |  |  |  |  | 7.2539 | 2.1136 | 0 | 0 | 0 | 0 | 5.1403 | 0 | 0 | 0 | 0
ИТОГО по Новгородскому отделению до 5 мин. с нарастающим итогом | [5 empty] | 2.1136 | 2.1136 | 2.1136 | 2.1136 | 2.1136 | 2.1136 | 2.1136 | 2.1136 | 2.1136 | 2.1136
ИТОГО по Новгородскому отделению от 5 до 20 мин. с нарастающим итогом | [5 empty] | 0 | 0 | 0 | 0 | 0 | 0 | 0 | 0 | 0 | 0
ИТОГО по Новгородскому отделению от 20 до 60 мин. с нарастающим итогом | [5 empty] | 0 | 0 | 0 | 0 | 0 | 5.1403 | 5.1403 | 5.1403 | 5.1403 | 5.1403
ВСЕГО по Новгородскому отделению до 20 мин. (включая объем нагрузки до 5 мин.) с нарастающим итогом | [5 empty] | 2.1136 | 2.1136 | 2.1136 | 2.1136 | 2.1136 | 2.1136 | 2.1136 | 2.1136 | 2.1136 | 2.1136
ВСЕГО по Новгородскому отделению до 60 мин. (включая объем нагрузки до 5 мин., до 20 мин.) с нарастающим итогом | [5 empty] | 2.1136 | 2.1136 | 2.1136 | 2.1136 | 2.1136 | 7.2539 | 7.2539 | 7.2539 | 7.2539 | 7.2539
Чудовский филиал тел. диспетчера 8-(816-65)-54-260
90 | Жилая зона и предприятия | ПС 330 кВ Чудово | ф.16 | ОП | до 5 мин. |  |  | 0.302
| "Чудовский Лесхоз" |  |  |  | от 5 до 20 мин.
| тел. 8-(816-65)-54-260 |  |  |  | от 20 до 60 мин
ИТОГО по Чудовскому филиалу до 5 мин. |  |  |  |  | 0.302 | 0 | 0 | 0.302 | 0 | 0 | 0 | 0 | 0 | 0 | 0
ИТОГО по Чудовскому филиалу от 5 до 20 мин. |  |  |  |  | 0 | 0 | 0 | 0 | 0 | 0 | 0 | 0 | 0 | 0 | 0
ИТОГО по Чудовскому филиалу от 20 до 60 мин. |  |  |  |  | 0 | 0 | 0 | 0 | 0 | 0 | 0 | 0 | 0 | 0 | 0
ВСЕГО по Чудовскому филиалу до 20 мин. (включая объем нагрузки до 5 мин.) |  |  |  |  | 0.302 | 0 | 0 | 0.302 | 0 | 0 | 0 | 0 | 0 | 0 | 0
ВСЕГО по Чудовскому филиалу до 60 мин. (включая объем нагрузки до 5 мин., до 20 мин.) |  |  |  |  | 0.302 | 0 | 0 | 0.302 | 0 | 0 | 0 | 0 | 0 | 0 | 0
ИТОГО по Чудовскому филиалу до 5 мин. с нарастающим итогом | [5 empty] | 0 | 0 | 0.302 | 0.302 | 0.302 | 0.302 | 0.302 | 0.302 | 0.302 | 0.302
ИТОГО по Чудовскому филиалу от 5 до 20 мин. с нарастающим итогом | [5 empty] | 0 | 0 | 0 | 0 | 0 | 0 | 0 | 0 | 0 | 0
ИТОГО по Чудовскому филиалу от 20 до 60 мин. с нарастающим итогом | [5 empty] | 0 | 0 | 0 | 0 | 0 | 0 | 0 | 0 | 0 | 0
ВСЕГО по Чудовскому филиалу до 20 мин. (включая объем нагрузки до 5 мин.) с нарастающим итогом | [5 empty] | 0 | 0 | 0.302 | 0.302 | 0.302 | 0.302 | 0.302 | 0.302 | 0.302 | 0.302
ВСЕГО по Чудовскому филиалу до 60 мин. (включая объем нагрузки до 5 мин., до 20 мин.) с нарастающим итогом | [5 empty] | 0 | 0 | 0.302 | 0.302 | 0.302 | 0.302 | 0.302 | 0.302 | 0.302 | 0.302
Боровичский филиал, тел. диспетчера 8-(816-64)-4-17-27
91 | Промышленная зона | ПС 110 кВ Прогресс | ф. 11 | ОП | до 5 мин. |  | 0.2988
| (ОАО Мастатор), тел. 8-(816-64)-49-226, |  |  |  | от 5 до 20 мин.
| 8-921-840-89-71 |  |  |  | от 20 до 60 мин
92 | Жилая зона и ЗАО "Боровичи - мебель" | ПС 110 кВ Прогресс | ф.7 | ОП | до 5 мин. |  | 0.9944
| дог.№ 00678 |  |  |  | от 5 до 20 мин.
| тел.: 8-(816-64)-21-222 -продавцы, |  |  |  | от 20 до 60 мин
тел: 8-(816-64)-211-03 - приемная тел. 8-921-202-81-01 - энергетик
93 | Жилая зона и ОАО "Красный Октябрь" | ПС 110 кВ Прогресс | ф. 9, 10 | ОП | до 5 мин. |  | 0.2118
| дог. 1210 |  |  |  | от 5 до 20 мин.
| тел.: 8-(816-64)404-26 |  |  |  | от 20 до 60 мин
ИТОГО по Боровичскому филиалу 5 мин. |  |  |  |  | 1.505 | 0 | 1.505 | 0 | 0 | 0 | 0 | 0 | 0 | 0 | 0
ИТОГО по Боровичскому филиалу от 5 до 20 мин. |  |  |  |  | 0 | 0 | 0 | 0 | 0 | 0 | 0 | 0 | 0 | 0 | 0
ИТОГО по Боровичскому филиалу от 20 до 60 мин. |  |  |  |  | 0 | 0 | 0 | 0 | 0 | 0 | 0 | 0 | 0 | 0 | 0
ВСЕГО по Боровичскому филиалу до 20 мин. (включая объем нагрузки до 5 мин.) |  |  |  |  | 1.505 | 0 | 1.505 | 0 | 0 | 0 | 0 | 0 | 0 | 0 | 0
ВСЕГО по Боровичскому филиалу до 60 мин. (включая объем нагрузки до 5 мин., до 20 мин.) |  |  |  |  | 1.505 | 0 | 1.505 | 0 | 0 | 0 | 0 | 0 | 0 | 0 | 0
ИТОГО по Боровичскому филиалу 5 мин. с нарастающим итогом | [5 empty] | 0 | 1.505 | 1.505 | 1.505 | 1.505 | 1.505 | 1.505 | 1.505 | 1.505 | 1.505
ИТОГО по Боровичскому филиалу от 5 до 20 мин. с нарастающим итогом | [5 empty] | 0 | 0 | 0 | 0 | 0 | 0 | 0 | 0 | 0 | 0
ИТОГО по Боровичскому филиалу от 20 до 60 мин. с нарастающим итогом | [5 empty] | 0 | 0 | 0 | 0 | 0 | 0 | 0 | 0 | 0 | 0
ВСЕГО по Боровичскому филиалу до 20 мин. (включая объем нагрузки до 5 мин.) с нарастающим итогом | [5 empty] | 0 | 1.505 | 1.505 | 1.505 | 1.505 | 1.505 | 1.505 | 1.505 | 1.505 | 1.505
ВСЕГО по Боровичскому филиалу до 60 мин. (включая объем нагрузки до 5 мин., до 20 мин.) с нарастающим итогом | [5 empty] | 0 | 1.505 | 1.505 | 1.505 | 1.505 | 1.505 | 1.505 | 1.505 | 1.505 | 1.505
Старорусский филиал, тел. диспетчера 8-(816-52)-52-639
94 | Промышленная зона | ПС 110 кВ Русса | ф.15 | ОП | до 5 мин. | 0.7008
| (ООО "Лакто-Новгород") |  |  |  | от 5 до 20 мин.
| т.8-(816-52)-5-61-85 |  |  |  | от 20 до 60 мин
95 | Смешанная нагрузка (жилая и пром зоны) | ПС 110 кВ Медниково | ф.14 | ОП | до 5 мин. | 0.1578
| (ОАО "Завод Староруссприбор) |  |  |  | от 5 до 20 мин.
| т.8-(816-52)-5-18-05 |  |  |  | от 20 до 60 мин
ИТОГО по Старорусскому филиалу до 5 мин. |  |  |  |  | 0.8586 | 0.8586 | 0 | 0 | 0 | 0 | 0 | 0 | 0 | 0 | 0
ИТОГО по Старорусскому филиалу от 5 до 20 мин. |  |  |  |  | 0 | 0 | 0 | 0 | 0 | 0 | 0 | 0 | 0 | 0 | 0
ИТОГО по Старорусскому филиалу от 20 до 60 мин. |  |  |  |  | 0 | 0 | 0 | 0 | 0 | 0 | 0 | 0 | 0 | 0 | 0
ВСЕГО по Старорусскому филиалу до 20 мин. (включая объем нагрузки до 5 мин.) |  |  |  |  | 0.8586 | 0.8586 | 0 | 0 | 0 | 0 | 0 | 0 | 0 | 0 | 0
ВСЕГО по Старорусскому филиалу до 60 мин. (включая объем нагрузки до 5 мин., до 20 мин.) |  |  |  |  | 0.8586 | 0.8586 | 0 | 0 | 0 | 0 | 0 | 0 | 0 | 0 | 0
ИТОГО по Старорусскому филиалу до 5 мин. с нарастающим итогом | [5 empty] | 0.8586 | 0.8586 | 0.8586 | 0.8586 | 0.8586 | 0.8586 | 0.8586 | 0.8586 | 0.8586 | 0.8586
ИТОГО по Старорусскому филиалу от 5 до 20 мин. с нарастающим итогом | [5 empty] | 0 | 0 | 0 | 0 | 0 | 0 | 0 | 0 | 0 | 0
ИТОГО по Старорусскому филиалу от 20 до 60 мин. с нарастающим итогом | [5 empty] | 0 | 0 | 0 | 0 | 0 | 0 | 0 | 0 | 0 | 0
ВСЕГО по Старорусскому филиалу до 20 мин. (включая объем нагрузки до 5 мин.) с нарастающим итогом | [5 empty] | 0.8586 | 0.8586 | 0.8586 | 0.8586 | 0.8586 | 0.8586 | 0.8586 | 0.8586 | 0.8586 | 0.8586
ВСЕГО по Старорусскому филиалу до 60 мин. (включая объем нагрузки до 5 мин., до 20 мин.) с нарастающим итогом | [5 empty] | 0.8586 | 0.8586 | 0.8586 | 0.8586 | 0.8586 | 0.8586 | 0.8586 | 0.8586 | 0.8586 | 0.8586
Окуловский филиал, тел. диспетчера 8-(816-57)-2-24-35
96 | Промышленная зона | ПС 330 кВ Окуловская |  | ОП (ПП) | до 5 мин.
| ЗАО "Агрокабель" |  |  |  | от 5 до 20 мин.
| дог.№ 00476 |  | ф. 38 |  | от 20 до 60 мин | [7 empty] | 0.4
тел.8-(816-52)-23-881 дисп. Энергетик
97 | Промышленная зона | ПС 110 кВ Окуловка-тяговая |  | ОП | до 5 мин.
| (ООО Олес) |  | ф.6 |  | от 5 до 20 мин. |  |  |  |  | 0.5
| тел.8-(816-57)-24-297 |  |  |  | от 20 до 60 мин
тел.8-(816-57)-24-287 гл. энергетик
98 | ЗАО "Окуловский завод мебельной | ПС 10 кВ Окуловка -1 |  | ОП (ПП) | до 5 мин.
| фурнитуры" |  |  |  | от 5 до 20 мин.
| дог.№00291 |  | ф.18 |  | от 20 до 60 мин | [7 empty] | 0.24
8-(816-57)-23-588 дежурный электрик;
8-911-613-86-35 энергетик
99 | Жилая зона (ж/дома, котельные магазины) | ПС 110 кВ Окуловка-тяговая |  | ОП | до 5 мин.
| 8-(816-52)-22-644 дежурный; |  | ф.3 |  | от 5 до 20 мин. |  |  |  |  | 0.4
| 8-(816-52)-2-19-55 дисп служба; |  |  |  | от 20 до 60 мин
ИТОГО по Окуловскому филиалу до 5 мин. |  |  |  |  | 0 | 0 | 0 | 0 | 0 | 0 | 0 | 0 | 0 | 0 | 0
ИТОГО по Окуловскому филиалу от 5 до 20 мин. |  |  |  |  | 0.9 | 0 | 0 | 0 | 0 | 0.9 | 0 | 0 | 0 | 0 | 0
ИТОГО по Окуловскому филиалу от 20 до 60 мин. |  |  |  |  | 0.64 | 0 | 0 | 0 | 0 | 0 | 0 | 0 | 0.64 | 0 | 0
ВСЕГО по Окуловскому филиалу до 20 мин. (включая объем нагрузки до 5 мин.) |  |  |  |  | 0.9 | 0 | 0 | 0 | 0 | 0.9 | 0 | 0 | 0 | 0 | 0
ВСЕГО по Окуловскому филиалу до 60 мин. (включая объем нагрузки до 5 мин., до 20 мин.) |  |  |  |  | 1.54 | 0 | 0 | 0 | 0 | 0.9 | 0 | 0 | 0.64 | 0 | 0
ИТОГО по Окуловскому филиалу до 5 мин. с нарастающим итогом | [5 empty] | 0 | 0 | 0 | 0 | 0 | 0 | 0 | 0 | 0 | 0
ИТОГО по Окуловскому филиалу от 5 до 20 мин. с нарастающим итогом | [5 empty] | 0 | 0 | 0 | 0 | 0.9 | 0.9 | 0.9 | 0.9 | 0.9 | 0.9
ИТОГО по Окуловскому филиалу от 20 до 60 мин. с нарастающим итогом | [5 empty] | 0 | 0 | 0 | 0 | 0 | 0 | 0 | 0.64 | 0.64 | 0.64
ВСЕГО по Окуловскому филиалу до 20 мин. (включая объем нагрузки до 5 мин.) с нарастающим итогом | [5 empty] | 0 | 0 | 0 | 0 | 0.9 | 0.9 | 0.9 | 0.9 | 0.9 | 0.9
ВСЕГО по Окуловскому филиалу до 60 мин. (включая объем нагрузки до 5 мин., до 20 мин.) с нарастающим итогом | [5 empty] | 0 | 0 | 0 | 0 | 0.9 | 0.9 | 0.9 | 1.54 | 1.54 | 1.54
Валдайский филиал, тел. диспетчера 8-(816-66)-20-839
100 | Смешанная нагрузка (жилая зона и | ПС 110 кВ Валдай | ф.4 | ОП | до 5 мин. |  |  | 0.6308
| ООО "Валдайский двор") |  |  |  | от 5 до 20 мин.
| 8-(816-66)-24-210 директор, |  |  |  | от 20 до 60 мин
8-(816-66)-24-359 мененджер;
ООО "Эковалдай 8-(816-66)-32-444
администратор "
ИТОГО по Валдайскому филиалу до 5 мин. |  |  |  |  | 0.6308 | 0 | 0 | 0.6308 | 0 | 0 | 0 | 0 | 0 | 0 | 0
ИТОГО по Валдайскому филиалу от 5 до 20 мин. |  |  |  |  | 0 | 0 | 0 | 0 | 0 | 0 | 0 | 0 | 0 | 0 | 0
ИТОГО по Валдайскому филиалу от 20 до 60 мин. |  |  |  |  | 0 | 0 | 0 | 0 | 0 | 0 | 0 | 0 | 0 | 0 | 0
ВСЕГО по Валдайскому филиалу до 20 мин. (включая объем нагрузки до 5 мин.) |  |  |  |  | 0.6308 | 0 | 0 | 0.6308 | 0 | 0 | 0 | 0 | 0 | 0 | 0
ВСЕГО по Валдайскому филиалу до 60 мин. (включая объем нагрузки до 5 мин., до 20 мин.) |  |  |  |  | 0.6308 | 0 | 0 | 0.6308 | 0 | 0 | 0 | 0 | 0 | 0 | 0
ИТОГО по Валдайскому филиалу до 5 мин. с нарастающим итогом | [5 empty] | 0 | 0 | 0.6308 | 0.6308 | 0.6308 | 0.6308 | 0.6308 | 0.6308 | 0.6308 | 0.6308
ИТОГО по Валдайскому филиалу от 5 до 20 мин. с нарастающим итогом | [5 empty] | 0 | 0 | 0 | 0 | 0 | 0 | 0 | 0 | 0 | 0
ИТОГО по Валдайскому филиалу от 20 до 60 мин. с нарастающим итогом | [5 empty] | 0 | 0 | 0 | 0 | 0 | 0 | 0 | 0 | 0 | 0
ВСЕГО по Валдайскому филиалу до 20 мин. (включая объем нагрузки до 5 мин.) с нарастающим итогом | [5 empty] | 0 | 0 | 0.6308 | 0.6308 | 0.6308 | 0.6308 | 0.6308 | 0.6308 | 0.6308 | 0.6308
ВСЕГО по Валдайскому филиалу до 60 мин. (включая объем нагрузки до 5 мин., до 20 мин.) с нарастающим итогом | [5 empty] | 0 | 0 | 0.6308 | 0.6308 | 0.6308 | 0.6308 | 0.6308 | 0.6308 | 0.6308 | 0.6308
ИТОГО по АО "Новгородоблэлектро" до 5 мин. |  |  |  |  | 5.41 | 2.9722 | 1.505 | 0.9328 | 0 | 0 | 0 | 0 | 0 | 0 | 0
ИТОГО по АО "Новгородоблэлектро" от 5 до 20 мин. |  |  |  |  | 0.9 | 0 | 0 | 0 | 0 | 0.9 | 0 | 0 | 0 | 0 | 0
ИТОГО по АО "Новгородоблэлектро" от 20 до 60 мин. |  |  |  |  | 5.7803 | 0 | 0 | 0 | 0 | 0 | 5.1403 | 0 | 0.64 | 0 | 0
ВСЕГО по АО "Новгородобэлектро" до 20 мин. (включая объем нагрузки до 5 мин.) |  |  |  |  | 6.31 | 2.9722 | 1.505 | 0.9328 | 0 | 0.9 | 0 | 0 | 0 | 0 | 0
ВСЕГО по АО "Новгородобэлектро" до 60 мин. (включая объем нагрузки до 5 мин., до 20 мин.) |  |  |  |  | 12.0903 | 2.9722 | 1.505 | 0.9328 | 0 | 0.9 | 5.1403 | 0 | 0.64 | 0 | 0
ИТОГО по АО "Новгородоблэлектро" до 5 мин. с нарастающим итогом | [5 empty] | 2.9722 | 4.4772 | 5.41 | 5.41 | 5.41 | 5.41 | 5.41 | 5.41 | 5.41 | 5.41
ИТОГО по АО "Новгородоблэлектро" от 5 до 20 мин. с нарастающим итогом | [5 empty] | 0 | 0 | 0 | 0 | 0.9 | 0.9 | 0.9 | 0.9 | 0.9 | 0.9
ИТОГО по АО "Новгородоблэлектро" от 20 до 60 мин. с нарастающим итогом | [5 empty] | 0 | 0 | 0 | 0 | 0 | 5.1403 | 5.1403 | 5.7803 | 5.7803 | 5.7803
ВСЕГО по АО "Новгородобэлектро"до 20 мин. (включая объем нагрузки до 5 мин.) с нарастающим итогом | [5 empty] | 2.9722 | 4.4772 | 5.41 | 5.41 | 6.31 | 6.31 | 6.31 | 6.31 | 6.31 | 6.31
ВСЕГО по АО "Новгородобэлектро" до 60 мин. (включая объем нагрузки до 5 мин., до 20 мин.) с нарастающим итогом | [5 empty] | 2.9722 | 4.4772 | 5.41 | 5.41 | 6.31 | 11.4503 | 11.4503 | 12.0903 | 12.0903 | 12.0903
Потребители ООО ТранснефтьЭлектросетьСервис (ООО "Русэнергоресурс")
101 | ООО "Транснефть-Балтика" | НРУ 110 кВ Пестово |  | ОП (ПП) | до 5 мин.
| (НПС Быково) |  |  |  | от 5 до 20 мин. |  |  |  |  | 3.908
| Инженер энергетик Шинтяков Н.А |  |  |  | от 20 до 60 мин | [7 empty] | 1.5
| тел. 8-911-643-33-97, |  | ВЛ-110 кВ Нефтянная-1*
| тел. 8-(816-69)-5-91-22, |  | ВЛ-110 кВ Нефтянная-2*
тел. 8-911-040-40-11 инж. энергетик
Диспетчер-технолог (круглосуточно)
8-(485-2)-44-83-64
Энергодиспетчер
8-(485-2)-49-14-67 (дневное время)
102 | ООО "Транснефть-Балтика" | ПС 110 кВ Песь |  | ОП (ПП) | до 5 мин.
| (НПС Песь) |  |  |  | от 5 до 20 мин. |  |  |  |  | 1.8
| Инженер энергетик Созин В. Л. |  |  |  | от 20 до 60 мин | [8 empty] | 1.5
| тел. 8-911-643-33-70, |  | ф. 3*, 4*
тел. 8-(816-67)-5-32-80
Диспетчер-технолог (круглосуточно)
8-(485-2)-44-83-64
Энергодиспетчер
8-(485-2)-49-14-67 (дневное время)
ИТОГО по ООО ТранснефтьЭлектросетьСервис (ООО "Русэнергоресурс") до 5 мин. |  |  |  |  | 0 | 0 | 0 | 0 | 0 | 0 | 0 | 0 | 0 | 0 | 0
ИТОГО по ООО ТранснефтьЭлектросетьСервис (ООО "Русэнергоресурс") от 5 до 20 мин. |  |  |  |  | 5.708 | 0 | 0 | 0 | 0 | 5.708 | 0 | 0 | 0 | 0 | 0
ИТОГО по ООО ТранснефтьЭлектросетьСервис (ООО "Русэнергоресурс") от 20 до 60 мин. |  |  |  |  | 3 | 0 | 0 | 0 | 0 | 0 | 0 | 0 | 1.5 | 1.5 | 0
ВСЕГО по ООО ТранснефтьЭлектросетьСервис (ООО "Русэнергоресурс") до 20 мин. (включая объем нагрузки до 5 мин.) |  |  |  |  | 5.708 | 0 | 0 | 0 | 0 | 5.708 | 0 | 0 | 0 | 0 | 0
ВСЕГО по ООО ТранснефтьЭлектросетьСервис (ООО "Русэнергоресурс") до 60 мин. (включая объем нагрузки до 5 мин., до 20 мин.) |  |  |  |  | 8.708 | 0 | 0 | 0 | 0 | 5.708 | 0 | 0 | 1.5 | 1.5 | 0
ИТОГО по ООО ТранснефтьЭлектросетьСервис (ООО "Русэнергоресурс") до 5 мин. с нарастающим итогом | [5 empty] | 0 | 0 | 0 | 0 | 0 | 0 | 0 | 0 | 0 | 0
ИТОГО по ООО ТранснефтьЭлектросетьСервис (ООО "Русэнергоресурс") от 5 до 20 мин. с нарастающим итогом | [5 empty] | 0 | 0 | 0 | 0 | 5.708 | 5.708 | 5.708 | 5.708 | 5.708 | 5.708
ИТОГО по ООО ТранснефтьЭлектросетьСервис (ООО "Русэнергоресурс") от 20 до 60 мин. с нарастающим итогом | [5 empty] | 0 | 0 | 0 | 0 | 0 | 0 | 0 | 1.5 | 3 | 3
ВСЕГО по ООО ТранснефтьЭлектросетьСервис (ООО "Русэнергоресурс") до 20 мин. (включая объем нагрузки до 5 мин.) с нарастающим итогом | [5 empty] | 0 | 0 | 0 | 0 | 5.708 | 5.708 | 5.708 | 5.708 | 5.708 | 5.708
ВСЕГО по ООО ТранснефтьЭлектросетьСервис (ООО "Русэнергоресурс") до 60 мин. (включая объем нагрузки до 5 мин., до 20 мин.) с нарастающим итогом | [5 empty] | 0 | 0 | 0 | 0 | 5.708 | 5.708 | 5.708 | 7.208 | 8.708 | 8.708
Потребители Филиала ПАО "ФСК ЕЭС" Новгородского предприятия МЭС
103 | ОАО "Красный Октябрь" | ПС 330 кВ Новгородская |  | ОП (ПП) | до 5 мин.
| директор: 64-29-10 |  |  |  | от 5 до 20 мин. |  |  |  | 0.31
8-963-366-3169
| Начальник команды: 64-21-50 |  |  |  | от 20 до 60 мин.
| 8-911-644-6822 |  | ВЛ 10 кВ л.4 З-д Энергия*
| 8-911-601-0067 |  | ВЛ 10 кВ л.18 З-д Энергия*
Электромонтер: 8-951-720-2180
104 | ООО "Газпром трансгаз | ПС 330 кВ Новгородская |  | ОП (ПП) | до 5 мин.
| Санкт-Петербург" |  |  |  | от 5 до 20 мин. |  |  |  | 0.12
Начальник СЭВС: 944-829,
| 8-921-205-8570 |  |  |  | от 20 до 60 мин.
Инженер СЭВС: 944-839
| 8-921-205-8569 |  | Фидер 10 кВ л. 6 Газпром
| 8-921-205-8540 |  | Трансгаз С-Петербург*
105 | ООО "Транснефть-Балтика" | ПС 330 кВ Юго-Западная |  | ОП (ПП) | до 5 мин. | 3.4
| Гл.энергетик: 8-931-850-90-08 |  |  |  | от 5 до 20 мин.
| Зам. гл. энергетика: 8-931-850-90-50 |  |  |  | от 20 до 60 мин
| энергетик: 8-931-850-90-64 |  | ВЛ 110 кВ Юго-Западная -
| энергодиспетчер: 8-931-850-90-22 |  | НПС-7 № 1*
ВЛ 110 кВ Юго-Западная -
НПС-7 № 2*
106 | АО "Фирма Ригель" | ПС 330 кВ Новгородская |  | ОП (ПП) | до 5 мин.
| энергетик: 8-911-648-97-18 |  |  |  | от 5 до 20 мин. |  |  |  | 0.15
инженер-механик, электромонтер:
| 8-921-200-39-67 |  |  |  | от 20 до 60 мин.
| т.(8162) 64-43-52 |  | ВЛ 10 кВ л.12*
| т.(8162) 64-53-45 |  | ВЛ 10 кВ л.14*
ИТОГО по Филиалу ПАО "ФСК ЕЭС" Новгородского предприятия МЭС до 5 мин. |  |  |  |  | 3.4 | 3.4 | 0 | 0 | 0 | 0 | 0 | 0 | 0 | 0 | 0
ИТОГО по Филиалу ПАО "ФСК ЕЭС" Новгородского предприятия МЭС от 5 до 20 мин. |  |  |  |  | 0.58 | 0 | 0 | 0 | 0.58 | 0 | 0 | 0 | 0 | 0 | 0
ИТОГО по Филиалу ПАО "ФСК ЕЭС" Новгородского предприятия МЭС от 20 до 60 мин. |  |  |  |  | 0 | 0 | 0 | 0 | 0 | 0 | 0 | 0 | 0 | 0 | 0
ВСЕГО по Филиалу ПАО "ФСК ЕЭС" Новгородского предприятия МЭС до 20 мин. (включая объем нагрузки до 5 мин.) |  |  |  |  | 3.98 | 3.4 | 3.4 | 0 | 0.58 | 0 | 0 | 0 | 0 | 0 | 0
ВСЕГО по Филиалу ПАО "ФСК ЕЭС" Новгородского предприятия МЭС до 60 мин. (включая объем нагрузки до 5 мин., до 20 мин.) |  |  |  |  | 3.98 | 3.4 | 0 | 0 | 0.58 | 0 | 0 | 0 | 0 | 0 | 0
ИТОГО по Филиалу ПАО "ФСК ЕЭС" Новгородского предприятия МЭС до 5 мин. с нарастающим итогом | [5 empty] | 3.4 | 3.4 | 3.4 | 3.4 | 3.4 | 3.4 | 3.4 | 3.4 | 3.4 | 3.4
ИТОГО по Филиалу ПАО "ФСК ЕЭС" Новгородского предприятия МЭС от 5 до 20 мин. с нарастающим итогом | [5 empty] | 0 | 0 | 0 | 0.58 | 0.58 | 0.58 | 0 | 0 | 0 | 0
ИТОГО по Филиалу ПАО "ФСК ЕЭС" Новгородского предприятия МЭС от 20 до 60 мин. с нарастающим итогом | [5 empty] | 0 | 0 | 0 | 0 | 0 | 0 | 0 | 0 | 0 | 0
ВСЕГО по Филиалу ПАО "ФСК ЕЭС" Новгородского предприятия МЭС до 20 мин. (включая объем нагрузки до 5 мин.) с нарастающим итогом | [5 empty] | 3.4 | 3.4 | 3.4 | 3.98 | 3.98 | 3.98 | 3.4 | 3.4 | 3.4 | 3.4
ВСЕГО по Филиалу ПАО "ФСК ЕЭС" Новгородского предприятия МЭС до 60 мин. (включая объем нагрузки до 5 мин., до 20 мин.) с нарастающим итогом | [5 empty] | 3.4 | 3.4 | 3.4 | 3.98 | 3.98 | 3.98 | 3.4 | 3.4 | 3.4 | 3.4
ИТОГО по Новгородской области до 5 мин. |  |  |  |  | 30.997 | 15.6152 | 5.621 | 9.7608 | 0 | 0 | 0 | 0 | 0 | 0 | 0
ИТОГО по Новгородской области от 5 до 20 мин. |  |  |  |  | 22.011 | 0 | 0 | 0 | 15.293 | 6.718 | 0 | 0 | 0 | 0 | 0
ИТОГО по Новгородской области от 20 до 60 мин. |  |  |  |  | 34.9523 | 0 | 0 | 0 | 0 | 0 | 11.6223 | 6.346 | 13.49 | 1.5 | 1.994
ВСЕГО по Новгородской области до 20 мин. (включая объем нагрузки до 5 мин.) |  |  |  |  | 53.008 | 15.6152 | 5.621 | 9.7608 | 15.293 | 6.718 | 0 | 0 | 0 | 0 | 0
ВСЕГО по Новгородской области до 60 мин. (включая объем нагрузки до 5 мин., до 20 мин.) |  |  |  |  | 87.9603 | 15.6152 | 5.621 | 9.7608 | 15.293 | 6.718 | 11.6223 | 6.346 | 13.49 | 1.5 | 1.994
ВСЕГО по ДУ в Новгородской области до 5 мин. | [5 empty] | 0.011 | 0 | 0 | 0 | 0 | 0 | 0 | 0 | 0 | 0
ИТОГО по Новгородской области до 5 мин. с нарастающим итогом | [5 empty] | 15.6152 | 21.2362 | 30.997 | 30.997 | 30.997 | 30.997 | 30.997 | 30.997 | 30.997 | 30.997
ИТОГО по Новгородской области от 5 до 20 мин. с нарастающим итогом | [5 empty] | 0 | 0 | 0 | 15.293 | 22.011 | 22.011 | 22.011 | 22.011 | 22.011 | 22.011
ИТОГО по Новгородской областиот 20 до 60 мин. с нарастающим итогом | [5 empty] | 0 | 0 | 0 | 0 | 0 | 11.6223 | 17.9683 | 31.4583 | 32.9583 | 34.9523
ВСЕГО по Новгородской области до 20 мин. (включая объем нагрузки до 5 мин.) с нарастающим итогом | [5 empty] | 15.6152 | 21.2362 | 30.997 | 46.29 | 53.008 | 53.008 | 53.008 | 53.008 | 53.008 | 53.008
ВСЕГО по Новгородской области до 60 мин. (включая объем нагрузки до 5 мин., до 20 мин.) с нарастающим итогом | [5 empty] | 15.6152 | 21.2362 | 30.997 | 46.29 | 53.008 | 64.6303 | 70.9763 | 84.4663 | 85.9663 | 87.9603
ВСЕГО по ДУ в Новгородской области до 5 мин. с нарастающим итогом | [5 empty] | 0.011 | 0.011 | 0.011 | 0.011 | 0.011 | 0.011 | 0.011 | 0.011 | 0.011 | 0.011

## ГВО НО 23-00
ГРАФИК
временного отключения потребления на 2019/2020 гг.
по Новгородскому филиалу ПАО "МРСК Северо-Запада" "Новгородэнерго" на территории Новгородской области
по данным КЗ 17.06.2020 за 23-00 час
№ п/п | Потребитель | Наименование подстанции | Наименование фидера /наименование фидера контроля* | Способ ввода отключения по графику | Время отключения | Очередь ограничения (МВт)
[6 empty] | I | II | III | IV | V | VI | VII | VIII | IX | X
1 | 2 | 3 | 4 | 5 | 6 | 7 | 8 | 9 | 10 | 11 | 12 | 13 | 14 | 15 | 16
Филиал ПАО "МРСК Северо-Запада" "Новгородэнерго"
ПО "Ильменские электрические сети"
1 | АО «НПО «КВАНТ» | ПС 110 кВ Районная | ф. 09 | ОП | до 5 мин. | 0.5
| дог.№ 18/86 ДОУПЭ |  |  |  | от 5 до 20 мин.
| т. 8(8162) 68-20-04 отдел гл. энергетика |  |  |  | от 20 до 60 мин
| м.т. 8-951-720-15-00 нач. отдела гл. энергетика |  | ф. 26*, 62*, 67*
м.т. 8-921-207-62-35 дежурный электрик
2 | ОАО «Спектр» | ПС 110 кВ Районная | ф. 64 | ОП | до 5 мин. | 0.028
| дог.№ 11-00035 |  |  |  | от 5 до 20 мин.
| т. 8(8162)33-51-73 приемная |  |  |  | от 20 до 60 мин
| м.т.8-925-480-10-14 |  | ф. 55*
гл .инженер; отв за эл.хоз-во
т.8(8162)33-51-57 дежурный
3 | ОАО «Заряд» | ПС 110 кВ Районная | ф. 30 | ОП | до 5 мин. | 0.037
| дог.№ 11-00886 |  |  |  | от 5 до 20 мин.
| т. 8(8162)62-77-64 приемная, директор |  |  |  | от 20 до 60 мин
| т. 8(8162)62-73-23 гл.инженер |  | ф. 16*
4 | ООО «Амкор СК Новгород» | ПС 110 кВ Районная | ф. 70 | ОП | до 5 мин. | 0.751
| дог.№ 50 |  |  |  | от 5 до 20 мин.
| т. 8(8162)940-888 приемная |  |  |  | от 20 до 60 мин
| т. 8(8162)94-05-38 инженер по зданию |  | ф. 61*
м.т. 8-921-190-17-63 гл. электрик
м.т. 8-921-196-20-28 дежурный
т. 8(8162)940-890 охрана круглосуточно
5 | ООО «Амкор Флексиблз | ПС 110 кВ Районная | ф. 66 | ОП | до 5 мин. | 0.125
| Новгород» |  |  |  | от 5 до 20 мин.
| дог.№ 11-00011 |  |  |  | от 20 до 60 мин
| т. 8(8162)680-680 приемная, |  | ф. 39*
т. 8(8162)680-670;
м.т.8-963-333-46-59 гл. инженер,
технический менеджер
м.т. 8-963-330-68-50 энергетик
6 | АО «Дека» | ПС 110 кВ Районная | ф. 59 | ОП | до 5 мин. | 0.2
| дог.№ 57 |  |  |  | от 5 до 20 мин.
| т. 8(8162)33-93-50 приемная, |  |  |  | от 20 до 60 мин
| т. 8(8162)33-93-50 доб 370 гл.инженер, |  | ф. 69*
м.т.8-921-199-05-53 гл. инженер
м.т.8-921-200-18-18 гл. энергетик
м.т.8-921-022-37-97 дежурный
7 | ООО "ВН Мясной Двор" | ПС 110 кВ Районная | ф. 27 | ОП | до 5 мин. | 0.211
| дог.№ 0000085 |  |  |  | от 5 до 20 мин.
| т. 8(8162)680-501 приемная, |  |  |  | от 20 до 60 мин
| т. 8(8162)680-511, м.т.8-911-605-28-84 |  | ф. 44*
гл.инженер
т. 8(8162)680-552, м.т.8-963-334-43-58
гл. энергетик
м.т.8-911-600-23-21 дежурный
т. 8(8162)680-568 деж. по подстанции
8 | ООО "Гранит" | ПС 110 кВ Районная |  | ОП (ПП) | до 5 мин.
| дог. №11-01389 |  |  |  | от 5 до 20 мин. |  |  |  | 0.104
| м.т. 8-964-694-72-54 |  |  |  | от 20 до 60 мин
| главный инженер |  | ф. 47* , 48*
9 | ОАО "Новгородский завод | ПС 110 кВ Антоново |  | ОП (ПП) | до 5 мин. | 0.357
| стекловолокна" |  |  |  | от 5 до 20 мин.
| дог№.01-00054 |  |  |  | от 20 до 60 мин | [5 empty] | 0.8
| т. 8(8162)68-05-90 приемная |  | ф. 08*, 17*
м.т.8-921-730-33-13 инженер ОГЭ
т. 8-960-205-05-05 тех. директор
10 | АО "НПП Старт" дог. №0000085 | ПС 110 кВ Базовая |  | ОП (ПП) | до 5 мин.
| т. 8(8162)76-56-58 приемная |  |  |  | от 5 до 20 мин.
| т. 8(8162)765-658 директор |  | ф. 11 |  | от 20 до 60 мин | [5 empty] | 0.6
| т. 8(8162)765-672 зам. гл. энергетика |  | ф. 69*
м.т. 8-921-209-97-09 зам. гл. энергетика
м.т. 8-921-699-77-68 дежурный
11 | ПАО "Контур" дог.№ 253 | ПС 110 кВ Базовая |  | ОП (ПП) | до 5 мин.
| т. 8(8162)68-09-00 приемная |  | ф. 66, 74 |  | от 5 до 20 мин. |  |  |  | 0.94
| т. 8(8162)680-910, 680-900 доб. 477 |  |  |  | от 20 до 60 мин
| м.т. 8-965-808-04-06 гл.инженер |  | ф. 79*, 73*, 70*
т. 8(8162)680-887, м.т.8-965-808-10-66
гл.энергетик
т. 8(8162)680-900 доб. 134;
м.т.8-965-806-74-05 дежурный
12 | ЗАО «Трубичино» | ПС 330 кВ Новгородская |  | ОП (ПП) | до 5 мин.
| дог.№ 13-00117 |  |  |  | от 5 до 20 мин.
| т. 8(8162)741-133 приёмная |  |  |  | от 20 до 60 мин | [5 empty] | 0
| т. 8(8162)741-139, м.т. 8-911-601-28-21 гл.энерг. дежурный |  | ф. 01*, 07*, 13*, 15*
дежурный
13 | ЗАО «НМЗ" | НТЭЦ 110 кВ (Новгородская ТЭЦ ПАО "ТГК-2") |  | ОП (ПП) | до 5 мин. | 0.45
| дог.№ 01/12/17-ОГЭ |  |  |  | от 5 до 20 мин.
| т. 8(8162)940-750 - приёмная |  |  |  | от 20 до 60 мин | [6 empty] | 1
| т. 8(8162)940-750 доб. 250, м.т.8-911-600-74-72 |  | яч. 5*, яч. 46*
зам. главного энерг. по электрохозяйству
т. 8(8162)940-750 доб. 285, м.т.8-911-600-46-70
ответственный за электрохозяйство
м.т.8-911-600-66-35 - дежурный
14 | ПАО «Акрон» дог.№ 0000071 дкп, | НТЭЦ 110 кВ | конторль ввода ГВО по величине потребления подстанций | ОП (ПП) | до 5 мин. | 0.83
| 173012 г. Великий Новгород | (Новгородская ТЭЦ |  |  | от 5 до 20 мин. |  |  |  | 6.802
| т. 8(8162)99-65-55 приемная | ПАО "ТГК-2") |  |  | от 20 до 60 мин | [6 empty] | 5.002
| т. 8(8162)99-62-00 гл. инженер | ПС 110 кВ 100
| т. 8(8162)99-62-05 гл.энергетик | ПС 110 кВ БОС
| т. 8(8162)99-63-77 нач. смены цеха эл.снабж. | ПС 110 кВ 315
| т. 8(8162)99-62-54 диспетчер | ПС 110 кВ Насосная
т. 8(8162)99-61-09 справочная
15 | ООО «Новгородский бекон» | ПС 110 кВ Новоселицы |  | ОП (ПП) | до 5 мин. | 0.5
| дог. № 53110002312 п/ф д.Божонка |  |  |  | от 5 до 20 мин.
| т. 8(8162) 682-631 приёмная |  |  |  | от 20 до 60 мин | [5 empty] | 0.878
| м.т.8-911-600-03-72 главный инженер |  | ф. 02*,03*,04*,05*, 06*,07*,08*,09*
16 | ООО «Новгородский бекон» |  |  | ОП (ПП) | до 5 мин.
| дог эн-я.№ 53110002312 |  |  |  | от 20 до 20 мин.
| т. 8(8162) 682-631 приёмная |  |  |  | от 20 до 60 мин. | [5 empty] | 0.385
| м.т.8-911-600-03-72 главный инженер | ПС 110 кВ Чечулино | ф. 05*, 06*, 07*, 08*
| т. 8(8162) 682-670, 8(8162) 682-660 | ПС 110 кВ Подберезье | ф. 04*,05*,07*,08*
дежурный
17 | ОАО "Подберезский | ПС 110 кВ Подберезье |  | ОП (ПП) | до 5 мин.
| комбинат хлебепродуктов" |  |  |  | от 5 до 20 мин.
| дог. №11-01590 |  | ф. 06, 09 |  | от 20 до 60 мин | [5 empty] | 0.75
т. 8(8162)742-641 приёмная
т. 8(8162) 742-643 гл. инженер
т. 8(8162)742-641, м.т.8-911-645-24-67-
гл. энергетик
т. 8(8162) 742-641 охрана
18 | ООО «ИКЕА Индастри |  |  | ОП (ПП) | до 5 мин. | 2.958
| Новгород" |  |  |  | от 5 до 20 мин. |  |  |  | 5.798
| дог.№ 11-01265 | [9 empty] | 1.7
| т. 8(8162)94-37-51 приёмная | ПС 110 кВ ДСП | ф. 05*, 25* (06*, 07*,
| т. 8(8162) 987-080 гл. энергетик |  | 08*, 27*, 28*)
| м.т.8-921-198-00-61 гл. энерг. | ПС 110 кВ Подберезье | ф. 09*
м.т.8-921-195-00-87 дежурный,
мастер электромастерской
19 | ООО "Агрокомплекс" | ПС 110 кВ Спасская |  | ОП (ПП) | до 5 мин.
| дог. №51-00191 |  |  |  | от 5 до 20 мин.
| м.т. 8-921-964-78-00-ген. Дтректор |  |  |  | от 20 до 60 мин | [5 empty] | 0.8
| м.т. 8-921-196-54-42-электромонтер |  | ф. 01*, 04*
20 | ООО «УРСА Евразия» | ПС 110 кВ Энергомаш | ф. 38 | ОП | до 5 мин. |  |  | 2.65
| дог.№ 53 |  |  |  | от 5 до 20 мин.
| т. 8(81665)46-180 приёмная |  |  |  | от 20 до 60 мин
| т. 8(81665)46-180 главный инженер |  | ф. 16*
т. 8(81665)46-180 м.т.8-921-202-44-60
гл. энергетик
т. 8(81665)46-183 охрана
21 | ООО «ЮПМ-Кюммене | ПС 110 кВ Энергомаш | ф. 04 | ОП | до 5 мин. |  |  | 2.818
| Чудово» |  |  |  | от 5 до 20 мин.
| дог.№ 514 ДОУПЭ |  |  |  | от 20 до 60 мин
| т. 8(81665)44-606 приёмная |  | ф. 54*
т. 8(81665)44-606 главный инженер
т. 8(81665)44-606, м.т.8-921-202-74-10 гл.энерг.
т. 8(81665)44-616 дежурный по подстанции
22 | АО "Энергомаш" | ПС 110 кВ Энергомаш | ф. 13, 17, 21, 33 | ОП | до 5 мин. |  |  | 0.886
| дог. №51-00001 |  |  |  | от 5 до 20 мин.
| т. 8(81665)49-235 приемная |  |  |  | от 20 до 60 мин
| т. 8(81665)49-306 гл. инженер |  | ф. 19*, 35*, 37*, 39*
т. 8(81665)49-342 гл. энергетик
23 | ООО «Хасслахерлес» | ПС 110 кВ Вишерская |  | ОП (ПП) | до 5 мин. |  |  | 0.5
| дог.№ 52-00069 |  |  |  | от 5 до 20 мин.
| т. 8(8162)968-100 приёмная |  |  |  | от 20 до 60 мин | [9 empty] | 1.684
| т. 8(8162)968-100, 8(8162)968-150 директор |  | ф. 09*, 10*
м.т.8-921-202-02-07 директор
м.т.8-921-707-24-24 ст. инженер
24 | Смешанная нагрузка: МУП "Дружба", Администрация Савинского сельского поселения, МАДОУ № 14 "Детский сад комбинированного вида", СПК "Дубровка" (с/х производ.кооператив), ИП Образцова Т. П., ИП Алексеев С. Н., ООО "Подберезье", МАУ "Савинский СДК", ОАО "МОСТОТРЕСТ", Администрация Трубичинского сельского поселения, Потребительское общество "Новгородское", ООО "ЭнергоПромИнвест", ООО "ДИЗАЙН-СТРОЙ", ОАО "Вымпел-Коммуникации", ЗАО "ТАНДЕР", ООО ТК "Новгородская", население | ПС 110 кВ Подберезье | ф. 03 | ОП | до 5 мин | 0.275
от 5 до 20 мин
от 20 до 60 мин
25 | Смешанная нагрузка: ОАО "Газпром Газораспределение Великий Новгород", ГОБУЗ "ЦП", ИП Кириллова М. В., МАУ "Чечулинский РЦФ", Религиозная организация «Новгородская Епархия Русской Православной Церкви", ВКХ МУП "КХНР", ПАО "Ростелеком, ООО ТК "Новгородская", население | ПС 110 кВ Подберезье | ф. 12 | ОП | до 5 мин | 0.114
от 5 до 20 мин
от 20 до 60 мин
26 | Смешанная нагрузка: Государственная компания "Российские автомобильные дороги" (автодор) БРТП №190 | ПС 110 кВ Дорожная | ф. 4 | ДУ | до 5 мин | 0.012
от 5 до 20 мин
от 20 до 60 мин
27 | Смешанная нагрузка: МБУК "Батецкий межпоселенческий центр культуры и досуга", СПК "Красная звезда", ИП Поляков Ю. А., ИП Авдеев С. П., Потребительское общество "Новгородское" (ПО "Новгородское"), население | ПС 110 кВ Батецкая | ф. 02 | ОП | до 5 мин |  |  | 0.003
от 5 до 20 мин
от 20 до 60 мин
28 | Смешанная нагрузка: ФКУ "Упрдор Россия", ОАУСО "Шимское КЦСО" (комплекный центр социального обслуживания), МУ Шимскя ЦДСК (центр диагностики строительных конструкций), КФХ Акашкин А.Н., ООО "Капитан", ИП Ведехин А.С., ИП Поздеев, ОО ПБ Русь-Агропроект, ООО"СП "Шелонь", Администрация Шимского муниципального района, население | ПС 110 кВ Шимск | ф. 13 | ОП | до 5 мин | 0.27
от 5 до 20 мин
от 20 до 60 мин
29 | Смешанная нагрузка: ФКУ "Упрдор Россия", ОАО "Ростелеком", Администрация Шимского муниципального района, ООО "Вода Виноградова", Медведское сельское поселение, население | ПС 110 кВ Шимск | ф. 14 | ОП | до 5 мин | 0.254
от 5 до 20 мин
от 20 до 60 мин
30 | Смешанная нагрузка: ООО "ВСН", ОАОУ НПО "Агролицей №25", ИП Товмасян М. Л., население | ПС 110 кВ Шимск | ф. 16 | ОП | до 5 мин | 0.238
от 5 до 20 мин
от 20 до 60 мин
ИТОГО по ПО "ИЭС" до 5 мин. |  |  |  |  | 14.967 | 8.11 | 0 | 6.857 | 0 | 0 | 0 | 0 | 0 | 0 | 0
ИТОГО по ПО "ИЭС" от 5 до 20 мин. |  |  |  |  | 13.644 | 0 | 0 | 0 | 13.644 | 0 | 0 | 0 | 0 | 0 | 0
ИТОГО по ПО "ИЭС" от 20 до 60 мин. |  |  |  |  | 13.599 | 0 | 0 | 0 | 0 | 0 | 5.913 | 6.002 | 0 | 0 | 1.684
ВСЕГО по ПО "ИЭС" до 20 мин. (включая объем нагрузки до 5 мин.) |  |  |  |  | 28.611 | 8.11 | 0 | 6.857 | 13.644 | 0 | 0 | 0 | 0 | 0 | 0
ВСЕГО по ПО "ИЭС" до 60 мин. (включая объем нагрузки до 5 мин., до 20 мин.) |  |  |  |  | 42.21 | 8.11 | 0 | 6.857 | 13.644 | 0 | 5.913 | 6.002 | 0 | 0 | 1.684
ИТОГО по ПО "ИЭС" до 5 мин. с нарастающим итогом | [5 empty] | 8.11 | 8.11 | 14.967 | 14.967 | 14.967 | 14.967 | 14.967 | 14.967 | 14.967 | 14.967
ИТОГО по ПО "ИЭС" от 5 до 20 мин. с нарастающим итогом | [5 empty] | 0 | 0 | 0 | 13.644 | 13.644 | 13.644 | 13.644 | 13.644 | 13.644 | 13.644
ИТОГО по ПО "ИЭС" от 20 до 60 мин. с нарастающим итогом | [5 empty] | 0 | 0 | 0 | 0 | 0 | 5.913 | 11.915 | 11.915 | 11.915 | 13.599
ВСЕГО по ПО "ИЭС" до 20 мин. (включая объем нагрузки до 5 мин.) с нарастающим итогом | [5 empty] | 8.11 | 8.11 | 14.967 | 28.611 | 28.611 | 28.611 | 28.611 | 28.611 | 28.611 | 28.611
ВСЕГО по ПО "ИЭС" до 60 мин. (включая объем нагрузки до 5 мин., до 20 мин.) с нарастающим итогом | [5 empty] | 8.11 | 8.11 | 14.967 | 28.611 | 28.611 | 34.524 | 40.526 | 40.526 | 40.526 | 42.21
ПО "Боровичские электрические сети"
31 | ООО "Элегия" | ПС 110 кВ Сельская |  | ОП (ПП) | до 5 мин.
| дог. №21-00003 |  |  |  | от 5 до 20 мин.
| тел. 8-(816-64) 21-010-приёмная |  |  |  | от 20 до 60 мин | [7 empty] | 0.96
| 8-921-101-01-25-энергетик |  | ф. 2*, 8*
32 | АО "Боровичский завод "Полимермаш" | ПС 110 кВ Сельская |  | ОП (ПП) | до 5 мин.
| дог.21-00001 |  |  |  | от 5 до 20 мин.
| т.8-(816-64) 46-588 - секретарь |  |  |  | от 20 до 60 мин | [7 empty] | 0.45
| т.8-(816-64) 90-246 - энергетик |  | ф. 9*, 10*
33 | ОАО БКО | ПС 110 кВ Огнеупоры ПС 110 кВ Рудничная |  | ОП (ПП) | до 5 мин.
| дог.№ 21-00002 |  |  |  | от 5 до 20 мин.
| т.8-(816-64)-9-25-90, 9-25-91-щит управления |  |  |  | от 20 до 60 мин | [7 empty] | 2.6
| т.8-(816-64)-2-63-12 диспетчер. |  | Ввод Т-1 110 кВ*
Ввод Т-2 110 кВ*
34 | ООО "Завод Эльбор" | ПС 110 кВ Прогресс |  | ОП (ПП) | до 5 мин.
| дог.№ 21-00363 |  |  |  | от 5 до 20 мин. |  |  |  |  | 0.11
| т.8-(816-64)-91-611 - ответственный за эл.хоз. |  |  |  | от 20 до 60 мин
| технич.рук., дежурный |  | ф. 24*, 25*
т.8-(816-64)-91-403 исполнительный директор
т.8-(816-64)-91-521 - охрана
35 | ЗАО "Неболочское карьероуправление" | ПС 110 кВ Неболчи |  | ОП (ПП) | до 5 мин.
| дог. № 9-92100-401Т |  |  |  | от 5 до 20 мин.
| 8-(816-2)-968-260, 8-911-618-38-80 гл.энерг. |  |  |  | от 20 до 60 мин | [7 empty] | 1
| 8-(816-2)-968-260, 8-911-612-20-20 ген.дир. |  | ф. 6*, 12*
8-921-200-37-73 гл. инженер
36 | ООО "Сетново" | ПС 110 кВ Неболчи |  | ОП (ПП) | до 5 мин.
| дог.№ 22-00149 |  |  |  | от 5 до 20 мин.
| (81668) 65101; 65-102; 61001; |  |  |  | от 20 до 60 мин | [7 empty] | 1.3
| моб. 8-812-930-39-76 ген.дир. |  | ф. 10*, 11*
т. 8-921-101-01-25 - энергетик
37 | ЗАО "Пестовский опытно-механический | ПС 110 кВ Пестово |  | ОП (ПП) | до 5 мин.
| завод" дог.№ 25-00017 |  |  |  | от 5 до 20 мин.
| м.т. 8-911-645-65-45 - директор |  |  |  | от 20 до 60 мин | [7 empty] | 0.55
| т. 8-921-707-93-25 - гл.энергетик |  | ф. 10*
т.8-(816-69)-5-66-12-гл.энергетик
38 | ООО "Пестовский лесопромышленный комплекс" | ПС 110 кВ Пестово |  | ОП (ПП) | до 5 мин.
| дог.№ 45 |  |  |  | от 5 до 20 мин.
| т.8-(816-69)-55-563 приёмная |  |  |  | от 20 до 60 мин | [7 empty] | 2
| т.8-(816-69)-555-62, |  | ф. 11*, 12*
главный .энерг.
39 | АО "Окуловская бумажная фабрика" |  |  | ОП (ПП) | до 5 мин.
| дог.№ 9-92100-401Т | ПС 110 кВ Парахино |  |  | от 5 до 20 мин.
| т.8-911-603-24-50 - энергетик, нач. энергоцеха | ГРУ-6,3 кВ |  |  | от 20 до 60 мин. | [7 empty] | 1.89
| т.8-(816-57)-23-012 (приемная) |  | ф. 5*, 13*
| т.8-(812)-336-27-01 (приемная) |  | ф. 28*, 35*, 39*, 40*
40 | ООО "Завод Агрокабель" |  |  | ОП (ПП) | до 5 мин.
| дог. №53-00024 | ПС 330 кВ Окуловская |  |  | от 5 до 20 мин.
| 8 (816-57) 2-33-85, 2-37-31 - директор | ПС 10 кВ Окуловка 1 |  |  | от 20 до 60 мин. | [7 empty] | 1.1
| 8 (816-57) 2-36-33 - тех. руководитель 8 (816-57) 2-38-81 - отв. за эл. Хозяйство | ПС 110 кВ Окуловка-тяговая | ф. 21*, 35*, 7*
41 | Смешанная нагрузка: ЗАО "УМ 282"; ООО "Экономдизайн"; Хрусталёв ВВ; СПК "Прогресс"; ИП Сканцев ДН; уличное освещение; СКЗ и ГРП (газораспределит.пункт); ООО "Звезда 2"; ООО "Мста М"; детский сад; ООО "Родина"; ИП Фомин КА; ООО "Мельница Боровичи"; Шевяков АГ; ООО "Автолига сервис"; ТК "Новгородская"; население. | ПС 110 кВ Прогресс | ф. 1 | ОП | до 5 мин. |  | 0.55
от 5 до 20 мин.
от 20 до 60 мин.
42 | Смешанная нагрузка: ООО "Зета-Контакт"; ООО "Тухун"; уличное освещение; Почта; СКЗ; Библиотека; детский сад; ООО "Родина"; Карьер; ТК "Новгородская"; пилорамы; население. | ПС 110 кВ Прогресс | ф. 2 | ОП | до 5 мин. |  | 0.215
от 5 до 20 мин.
от 20 до 60 мин.
43 | Смешанная нагрузка: ООО "Родина"; СТ "Мелиоратор"; ООО "Молочный дворик"; ИП Орловская; население. | ПС 110 кВ Прогресс | ф. 3 | ОП | до 5 мин. |  | 0.05
от 5 до 20 мин.
от 20 до 60 мин.
44 | Смешанная нагрузка: уличное освещение; Церковь; Клуб; ИП Константинова; ООО "Триф"; павильон ОАО "Деметра"; ИП Ищенко; ИП Яковлев; ООО "Родина"; ИП Цыганкова; ИП Орловская; ООО "Компания СЭВ; ООО "Борохотник"; ООО МЕТСЕ; Булина ИВ; ИП Мухин; ООО "Нордэнерго"; Васильева АВ; ТК Новгородская; население. | ПС 110 кВ Прогресс | ф. 4 | ОП | до 5 мин. |  | 0.15
от 5 до 20 мин.
от 20 до 60 мин.
45 | Смешанная нагрузка: ЗАО "УМ 282"; ООО "Боровичский Мясокомбинат"; ООО "Инвестрой"; Гурьянов АА; Жуков АВ; Утленко ДВ; Белокуров СА; Котельникова ЕН; Иванова ГА; Федотов МС; Трошков СА; ИП Сканцев ДН; уличное освещение; Сельская администрация; Умов СА; ИП Иванова; ИП Тонян; ИП Сабиров; аптека; детский сад; Краснов ЮВ; ИП Плотникова; Клуб; ООО "Костюхинский"; Кобзев АМ; ИП Саркисян; ИП Бойцов; ИП Смирнов; Балагуров ДГ; Тиховская ВГ; ТК "Новгородская"; ООО "Гидроспецстрой"; ООО Т2 Мобайл; население: | ПС 110 кВ Прогресс | ф. 5 | ОП | до 5 мин. |  | 0.32
от 5 до 20 мин.
от 20 до 60 мин.
46 | Смешанная нагрузка: ИП Соловьёв СА; ИП Кудряшов АА; ИП Силин АС; ИП Махова ЕА; ИП Румянцев АВ; ООО "СК Монополис"; ИП Шаров ЕА; ИП Яковлев СИ; ИП Бойцов СВ; ИП Кронштадтова ЕМ; ИП Петрова ИМ; ИП Кодесников ВС; ИП Веселов АИ; ООО "Универсал-строй"; ИП Чугунова СВ; ИП Веселов ИМ; уличное освещение; ИП Кузин РП; ООО "Строй-гид; население. | ПС 110 кВ Пестово | ф. 6 | ОП | до 5 мин. |  | 0.08
от 5 до 20 мин.
от 20 до 60 мин.
47 | Смешанная нагрузка: Уличное освещение; ИП Катешев ЕН; ИП Радыгин СВ; ИП Лебедева ВВ; МОБУ ДОД "ДЮСШ"; ИП Орлов ВВ; население. | ПС 110 кВ Пестово | ф. 9 | ОП | до 5 мин. |  | 0.05
от 5 до 20 мин.
от 20 до 60 мин.
48 | Смешанная нагрузка: Уличное освещение; КХ Джамалова МГ; Михалева АС; ИП Андреева ЛА; ООО "Трансстроймеханизация"; ИП Мишиева ИИ; население. | ПС 330 кВ Окуловская | ф. 14 | ОП | до 5 мин. |  | 0.4
от 5 до 20 мин.
от 20 до 60 мин.
49 | Смешанная нагрузка: Дом культуры; уличное освещение; Приход А.Невского; ООО "Первая Национальная группа"; ФГБУ НП "Валдайский"; ФГБУ "Национальный парк"; ООО "Русские башни"; МАОУ "Школа Боровно"; ООО "Интерэнергосоюз"; население. | ПС 330 кВ Окуловская | ф. 29 | ОП | до 5 мин. |  | 0.5
от 5 до 20 мин.
от 20 до 60 мин.
50 | Смешанная нагрузка: Уличное освещение; ОАУСО"Окуловский КЦСО" (культурный центр); ООО "Завод Агрокабель"; часовня; ИП Алиев ЧАО; ИП Алексеенко ММ; ИП Малюхин СВ; ИП Вершинина АН; ИП Читанова НО; ИП Ивченко ПА; ООО "Колхида"; ООО ТК "Новгородская"; население. | ПС 330 кВ Окуловская | ф. 35 | ОП | до 5 мин. |  | 0.6
от 5 до 20 мин.
от 20 до 60 мин.
51 | Смешанная нагрузка: ИП Усманов РХ; МДОУ детский сад №17; ЧП Федоров СГ; уличное освещение; ЧП Иванова ОВ; ИП Иванова СП; ИП Максимов СБ; АО "Газпром"; ООО "НовЛенСтрой"; ООО "Фьорд"; ООО "Радуга"; ООО ТК Новгородская; население. | ПС 110 кВ Любытино | ф. 3 | ОП | до 5 мин. |  | 0.123
от 5 до 20 мин.
от 20 до 60 мин.
52 | Смешанная нагрузка: ИП глава КФХ Серков НВ; ИП Егоров СП; КХ Кузьмина; Почта; библиотека; уличное освещение; ООО "БЛПК"; ИП Попов АА; Петрова ЛА; Тишелович ВП; ООО "РОЯЛ"; кркстьянско фермерское хозяйство КФК ПегливанянАБ; население. | ПС 110 кВ Любытино | ф. 5 | ОП | до 5 мин. |  | 0.05
от 5 до 20 мин.
от 20 до 60 мин.
53 | Смешанная нагрузка: ЗАО "Агро"; Дом культуры; библиотеки; МДОУ Детский сад №17; уличное освещение; ООО Агрофирма "Государь"; АО "ОКТАГОН"; Ершова МН; ООО "АВВА Групп"; Муртазаев АГ; Гончаренко ЕЛ; Литвинов ОЮ; ООО ТК Новгородская; население. | ПС 110 кВ Любытино | ф. 6 | ОП | до 5 мин. |  | 0.12
от 5 до 20 мин.
от 20 до 60 мин.
54 | Смешанная нагрузка: ЧП Макарова ЛС; уличное освещение; АО "Газпром"; Савенков ВВ; ПАО Вымпелком; Новгородский РТПЦ (радио-телевизионный передающий центр; население. | ПС 110 кВ Любытино | ф. 8 | ОП | до 5 мин. |  | 0.05
от 5 до 20 мин.
от 20 до 60 мин.
55 | Смешанная нагрузка: ООО "Любытино-слалом"; уличное освещение; База отдыха "Мать и дитя"; Церковь; ООО "Новгородский доркомсервис"; население. | ПС 110 кВ Любытино | ф. 7 | ОП | до 5 мин. |  | 0.11
от 5 до 20 мин.
от 20 до 60 мин.
56 | Смешанная нагрузка: ООО "Новгороднефтепродукт"; уличное освещение; ИП Костандян КС; АО "Газпром"; ИП Егорова ЕА; ИП Туманов АВ; ООО "Экосити"; Плотников ТА; Семенов ВБ; население. | ПС 110 кВ Любытино | ф. 12 | ОП | до 5 мин. |  | 0.09
от 5 до 20 мин.
от 20 до 60 мин.
57 | Смешанная нагрузка: ООО "Мошенское ДЭП" (дорожно эксплуатационное предприятие); уличное освещение; ООО "Грин-ВУД"; ООО "Галс"; КХ Кондратьева АД; Мошенское РайПО; ООО "Стимул"; МОУ "СОШ с. Мошенское"; МУ Автобаза; библиотека; клуб; ИП Авакян РГ; ИП Хадаев СБ; ООО Содружество; ИП Голубева АА; Антонов АН; ООО "Рубеж"; ООО ТК Новгородская; население. | ПС 110 кВ Мошенское | ф. 2 | ОП | до 5 мин. |  | 0.2
от 5 до 20 мин.
от 20 до 60 мин.
58 | Смешанная нагрузка: Хвойнинское РайПО; ООО "Норд"; МБУК ЦКДО "Гармония"; МОУ "СОШ д. Остахново"; уличное освещение; Королев ДЕ; Жегалин СК; Лесничество; Рыльская СС; СХК "Родина"; Пинаев АВ; ПАО Ростелеком; ООО ТК Новгородская; население. | ПС 110 кВ Хвойная | ф. 7 | ОП | до 5 мин. |  | 0.06
от 5 до 20 мин.
от 20 до 60 мин.
59 | Смешанная нагрузка: КХ Кондратьев; Хвойнинское РайПО; Почта; уличное освещение; МОУ "СОШИ д. Мякишево"; ООО "Ермак"; НАО "ТЭК"; население. | ПС 110 кВ Хвойная | ф. 5 | ОП | до 5 мин. |  | 0.08
от 5 до 20 мин.
от 20 до 60 мин.
ИТОГО по ПО "БЭС" до 5 мин. |  |  |  |  | 3.798 | 0 | 3.798 | 0 | 0 | 0 | 0 | 0 | 0 | 0 | 0
ИТОГО по ПО "БЭС" от 5 до 20 мин. |  |  |  |  | 0.11 | 0 | 0 | 0 | 0 | 0.11 | 0 | 0 | 0 | 0 | 0
ИТОГО по ПО "БЭС" от 20 до 60 мин. |  |  |  |  | 11.85 | 0 | 0 | 0 | 0 | 0 | 0 | 0 | 11.85 | 0 | 0
ВСЕГО по ПО "БЭС" до 20 мин. (включая объем нагрузки до 5 мин.) |  |  |  |  | 3.908 | 0 | 3.798 | 0 | 0 | 0.11 | 0 | 0 | 0 | 0 | 0
ВСЕГО по ПО "БЭС" до 60 мин. (включая объем нагрузки до 5 мин., до 20 мин.) |  |  |  |  | 15.758 | 0 | 3.798 | 0 | 0 | 0.11 | 0 | 0 | 11.85 | 0 | 0
ИТОГО по ПО "БЭС" до 5 мин. с нарастающим итогом | [5 empty] | 0 | 3.798 | 3.798 | 3.798 | 3.798 | 3.798 | 3.798 | 3.798 | 3.798 | 3.798
ИТОГО по ПО "БЭС" от 5 до 20 мин. с нарастающим итогом | [5 empty] | 0 | 0 | 0 | 0 | 0.11 | 0.11 | 0.11 | 0.11 | 0.11 | 0.11
ИТОГО по ПО "БЭС" от 20 до 60 мин. с нарастающим итогом | [5 empty] | 0 | 0 | 0 | 0 | 0 | 0 | 0 | 11.85 | 11.85 | 11.85
ВСЕГО по ПО "БЭС" до 20 мин. (включая объем нагрузки до 5 мин.) с нарастающим итогом | [5 empty] | 0 | 3.798 | 3.798 | 3.798 | 3.908 | 3.908 | 3.908 | 3.908 | 3.908 | 3.908
ВСЕГО по ПО "БЭС" до 60 мин. (включая объем нагрузки до 5 мин., до 20 мин.) с нарастающим итогом | [5 empty] | 0 | 3.798 | 3.798 | 3.798 | 3.908 | 3.908 | 3.908 | 15.758 | 15.758 | 15.758
ПО "Валдайские электрические сети"
60 | Смешанная нагрузка: ЗАО "Терминал Валдай", | ПС 110 кВ Валдай | ф. 5, 17 | ОП | до 5 мин. |  |  | 0.53
| ООО "Инжстрой Валдай", б.о. Голубой факел, |  |  |  | от 5 до 20 мин.
| население |  |  |  | от 20 до 60 мин
61 | Смешанная нагрузка: ООО "Спецстрой", | ПС 110 кВ Демянск | ф. 1, 2, 3, 8, 9 | ОП | до 5 мин. |  |  | 0.483
| СПК "Искра", |  |  |  | от 5 до 20 мин.
| пилорамы, население |  |  |  | от 20 до 60 мин
62 | Смешанная нагрузка: ООО "Тимбер Тек", | ПС 110 кВ Крестцы | ф. 2, 10, 12 | ОП | до 5 мин. |  |  | 0.483
| ООО "Биопродмаш", ООО "Фореко" |  |  |  | от 5 до 20 мин.
| гаражи, склады, население |  |  |  | от 20 до 60 мин
63 | Смешанная нагрузка: пилорамы, население, | ПС 110 кВ Марёво | ф. 2, 4, 5, 7 | ОП | до 5 мин. |  |  | 0.067
| магазины |  |  |  | от 5 до 20 мин.
от 20 до 60 мин
64 | Смешанная нагрузка: ОАО "Валдайский механический завод", АБЗ, АЗС, население | ПС 110 кВ Валдай | ф. 1, 3 | ОП | до 5 мин. |  |  | 0.483
| механический завод",асфальтобетонный завод |  |  |  | от 5 до 20 мин.
| (АБЗ), автозаправочная станция (АЗС), население |  |  |  | от 20 до 60 мин
65 | Смешанная нагрузка: ООО "Мара", население | ПС 110 кВ Демянск | ф. 11 | ОП | до 5 мин. |  |  | 0.095
от 5 до 20 мин.
от 20 до 60 мин
66 | Смешанная нагрузка: ООО "Русбиоком", население | ПС 110 кВ Марёво | ф. 1, 8, 9 | ОП | до 5 мин. |  |  | 0.196
от 5 до 20 мин.
от 20 до 60 мин
67 | Смешанная нагрузка: пилорама, | ПС 110 кВ Крестцы | ф. 8 | ОП | до 5 мин. |  |  | 0.424
| население, асфальтобетонный завод (АБЗ), |  |  |  | от 5 до 20 мин.
| автозаправочная станция (АЗС) |  |  |  | от 20 до 60 мин
ИТОГО по ПО "ВЭС" до 5 мин. |  |  |  |  | 2.761 | 0 | 0 | 2.761 | 0 | 0 | 0 | 0 | 0 | 0 | 0
ИТОГО по ПО "ВЭС" от 5 до 20 мин. |  |  |  |  | 0 | 0 | 0 | 0 | 0 | 0 | 0 | 0 | 0 | 0 | 0
ИТОГО по ПО "ВЭС" от 20 до 60 мин. |  |  |  |  | 0 | 0 | 0 | 0 | 0 | 0 | 0 | 0 | 0 | 0 | 0
ВСЕГО по ПО "ВЭС" до 20 мин. (включая объем нагрузки до 5 мин.) |  |  |  |  | 2.761 | 0 | 0 | 2.761 | 0 | 0 | 0 | 0 | 0 | 0 | 0
ВСЕГО по ПО "ВЭС" до 60 мин. (включая объем нагрузки до 5 мин., до 20 мин.) |  |  |  |  | 2.761 | 0 | 0 | 2.761 | 0 | 0 | 0 | 0 | 0 | 0 | 0
ИТОГО по ПО "ВЭС" до 5 мин. с нарастающим итогом | [5 empty] | 0 | 0 | 2.761 | 2.761 | 2.761 | 2.761 | 2.761 | 2.761 | 2.761 | 2.761
ИТОГО по ПО "ВЭС" от 5 до 20 мин. с нарастающим итогом | [5 empty] | 0 | 0 | 0 | 0 | 0 | 0 | 0 | 0 | 0 | 0
ИТОГО по ПО "ВЭС" от 20 до 60 мин. с нарастающим итогом | [5 empty] | 0 | 0 | 0 | 0 | 0 | 0 | 0 | 0 | 0 | 0
ВСЕГО по ПО "ВЭС" до 20 мин. (включая объем нагрузки до 5 мин.) с нарастающим итогом | [5 empty] | 0 | 0 | 2.761 | 2.761 | 2.761 | 2.761 | 2.761 | 2.761 | 2.761 | 2.761
ВСЕГО по ПО "ВЭС" до 60 мин. (включая объем нагрузки до 5 мин., до 20 мин.) с нарастающим итогом | [5 empty] | 0 | 0 | 2.761 | 2.761 | 2.761 | 2.761 | 2.761 | 2.761 | 2.761 | 2.761
ПО "Старорусские электрические сети"
68 | ОАО "ПФК" | ПС 110 кВ Парфино |  | ОП (ПП) | до 5 мин.
| т. 8-964-310-70-79 - гл. энергетик |  | ф. 7/6 |  | от 5 до 20 мин. |  |  |  | 1.352
| т. 8-(816-50)-68-560, 8-921-697-19-58 - |  |  |  | от 20 до 60 мин
| главный инженер |  | ф.3/6 ⃰
т.8-(816-50)68-548 электрик
69 | НОАУ "Старорусский | ПС 110 кВ Медниково |  | ОП (ПП) | до 5 мин.
| лесхоз" |  |  |  | от 5 до 20 мин.
| тел.8-(816-52)-58-537 - приемная |  | ф. 9 |  | от 20 до 60 мин | [5 empty] | 0.3
т. 8-921-027-62-02-директор
70 | ООО" Полавский завод пластмасс" | ПС 110 кВ Пола |  | ОП (ПП) | до 5 мин.
| т. 8-911-209-61-13 - руководитель (С-Пб) |  |  |  | от 5 до 20 мин.
| т. 8-911-641-17-08 - начальник производства |  | ф.3 |  | от 20 до 60 мин | [9 empty] | 0.4
т.8-(812)-718-46-88 - директор (С-Пб)
т.8-(816-50)-67-253 - Полавский участок
71 | Смешанная нагрузка (частный сектор, предприятия индивид предпринимателей, администрация сельского поселения,ДК (дом культуры), магазины, школа) | ПС 110 кВ Русса | ф.6 | ОП | до 5 мин. | 0.362
от 5 до 20 мин.
от 20 до 60 мин
72 | Смешанная нагрузка (частный сектор, с/х предприятия, магазины, школа) | ПС 110 кВ Русса | ф.5 | ОП | до 5 мин. | 0.19
от 5 до 20 мин.
от 20 до 60 мин
73 | Смешанная нагрузка (частный сектор, магазины, администрация сельского поселения, ДК, с\х предприятия, школа) | ПС 110 кВ Русса | ф.10 | ОП | до 5 мин. | 0.302
от 5 до 20 мин.
от 20 до 60 мин
ИТОГО по ПО "СЭС" до 5 мин. |  |  |  |  | 0.854 | 0.854 | 0 | 0 | 0 | 0 | 0 | 0 | 0 | 0 | 0
ИТОГО по ПО "СЭС" от 5 до 20 мин. |  |  |  |  | 1.352 | 0 | 0 | 0 | 1.352 | 0 | 0 | 0 | 0 | 0 | 0
ИТОГО по ПО "СЭС" от 20 до 60 мин. |  |  |  |  | 0.7 | 0 | 0 | 0 | 0 | 0 | 0.3 | 0 | 0 | 0 | 0.4
ВСЕГО по ПО "СЭС" до 20 мин. (включая объем нагрузки до 5 мин.) |  |  |  |  | 2.206 | 0.854 | 0 | 0 | 1.352 | 0 | 0 | 0 | 0 | 0 | 0
ВСЕГО по ПО "СЭС" до 60 мин. (включая объем нагрузки до 5 мин., до 20 мин.) |  |  |  |  | 2.906 | 0.854 | 0 | 0 | 1.352 | 0 | 0.3 | 0 | 0 | 0 | 0.4
ИТОГО по ПО "СЭС" до 5 мин. с нарастающим итогом | [5 empty] | 0.854 | 0.854 | 0.854 | 0.854 | 0.854 | 0.854 | 0.854 | 0.854 | 0.854 | 0.854
ИТОГО по ПО "СЭС" от 5 до 20 мин. с нарастающим итогом | [5 empty] | 0 | 0 | 0 | 1.352 | 1.352 | 1.352 | 1.352 | 1.352 | 1.352 | 1.352
ИТОГО по ПО "СЭС" от 20 до 60 мин. с нарастающим итогом | [5 empty] | 0 | 0 | 0 | 0 | 0 | 0.3 | 0.3 | 0.3 | 0.3 | 0.7
ВСЕГО по ПО "СЭС" до 20 мин. (включая объем нагрузки до 5 мин.) с нарастающим итогом | [5 empty] | 0.854 | 0.854 | 0.854 | 2.206 | 2.206 | 2.206 | 2.206 | 2.206 | 2.206 | 2.206
ВСЕГО по ПО "СЭС" до 60 мин. (включая объем нагрузки до 5 мин., до 20 мин.) с нарастающим итогом | [5 empty] | 0.854 | 0.854 | 0.854 | 2.206 | 2.206 | 2.506 | 2.506 | 2.506 | 2.506 | 2.906
ИТОГО по филиалу ПАО "МРСК Северо-Запада" "Новгородэнерго" до 5 мин. |  |  |  |  | 22.38 | 8.964 | 3.798 | 9.618 | 0 | 0 | 0 | 0 | 0 | 0 | 0
ИТОГО по филиалу ПАО "МРСК Северо-Запада" "Новгородэнерго" от 5 до 20 мин. |  |  |  |  | 15.106 | 0 | 0 | 0 | 14.996 | 0.11 | 0 | 0 | 0 | 0 | 0
ИТОГО по филиалу ПАО "МРСК Северо-Запада" "Новгородэнерго" от 20 до 60 мин. |  |  |  |  | 26.149 | 0 | 0 | 0 | 0 | 0 | 6.213 | 6.002 | 11.85 | 0 | 2.084
ВСЕГО по филиалу ПАО "МРСК Северо-Запада" "Новгородэнерго" до 20 мин. (включая объем нагрузки до 5 мин.) |  |  |  |  | 37.486 | 8.964 | 3.798 | 9.618 | 14.996 | 0.11 | 0 | 0 | 0 | 0 | 0
ВСЕГО по филиалу ПАО "МРСК Северо-Запада" "Новгородэнерго" до 60 мин. (включая объем нагрузки до 5 мин., до 20 мин.) |  |  |  |  | 63.635 | 8.964 | 3.798 | 9.618 | 14.996 | 0.11 | 6.213 | 6.002 | 11.85 | 0 | 2.084
ИТОГО по филиалу ПАО "МРСК Северо-Запада" "Новгородэнерго" до 5 мин. с нарастающим итогом | [5 empty] | 8.964 | 12.762 | 22.38 | 22.38 | 22.38 | 22.38 | 22.38 | 22.38 | 22.38 | 22.38
ИТОГО по филиалу ПАО "МРСК Северо-Запада" "Новгородэнерго" от 5 до 20 мин. с нарастающим итогом | [5 empty] | 0 | 0 | 0 | 14.996 | 15.106 | 15.106 | 15.106 | 15.106 | 15.106 | 15.106
ИТОГО по филиалу ПАО "МРСК Северо-Запада" "Новгородэнерго" от 20 до 60 мин. с нарастающим итогом | [5 empty] | 0 | 0 | 0 | 0 | 0 | 6.213 | 12.215 | 24.065 | 24.065 | 26.149
ВСЕГО по филиалу ПАО "МРСК Северо-Запада" "Новгородэнерго" до 20 мин. (включая объем нагрузки до 5 мин.) с нарастающим итогом | [5 empty] | 8.964 | 12.762 | 22.38 | 37.376 | 37.486 | 37.486 | 37.486 | 37.486 | 37.486 | 37.486
ВСЕГО по филиалу ПАО "МРСК Северо-Запада" "Новгородэнерго" до 60 мин. (включая объем нагрузки до 5 мин., до 20 мин.) с нарастающим итогом | [5 empty] | 8.964 | 12.762 | 22.38 | 37.376 | 37.486 | 43.699 | 49.701 | 61.551 | 61.551 | 63.635
Потребители АО "Новгородоблэлектро"
Новгородское отделение, тел. диспетчера 77-22-22
74 | Промышленная зона | ПС 110 кВ Районная |  | ОП (ПП) | до 5 мин.
| (ЗАО "Проектстрой") |  |  |  | от 5 до 20 мин.
| Приемная: 22-76-48 |  | ф. 18 |  | от 20 до 60 мин | [5 empty] | 0.3
тел.22-18-77 нач. отдела электроцеха,
тел. 62-73-28 гл. инженер
75 | Промышленная зона | ПС 110 кВ Районная | ф.41 | ОП | до 5 мин. | 0.19944
| (ООО "Новгородснаб" тел.:62-82-46, 62-86-04 |  |  |  | от 5 до 20 мин.
| ООО "Лес" тел.:8-911-027-03-04 и др. |  |  |  | от 20 до 60 мин
тел. 77-22-22 деж. Диспетчер НОКЭ
76 | Промышленная зона | ПС 110 кВ Районная | ф.33 | ОП | до 5 мин. | 0.06408
| (ЗАО "Стройснаб" тел.:73-26-14, |  |  |  | от 5 до 20 мин.
| 8-911-633-12-15 |  |  |  | от 20 до 60 мин
ООО "Фобус" тел.: 640-052, 640-202
ООО "Строительное предприятие 640"
тел.: 642-404, 641-627
77 | Промышленная зона | ПС 110 кВ Районная | ф.48 | ОП | до 5 мин. | 0
| (ООО "Галичи" тел.:62-24-82, 62-24-81, |  |  |  | от 5 до 20 мин.
| 62-66-70 |  |  |  | от 20 до 60 мин
ОАО "Российские железные дороги"
грузовой двор.
тел.:8-921-406-60-21 и др.
78 | ЗАО "ПК "Волховец", дог.№ 00005 и др. | ПС 110 кВ Районная | ф.34, 20 | ОП | до 5 мин. | 0.64008
| 94-46-00 приемная, |  |  |  | от 5 до 20 мин.
| 94-47-08, 8-911-600-39-88 гл.энергетик, |  |  |  | от 20 до 60 мин
94-46-94, 8-911-041-96-33 зам. гл. энергетика
94-46-88, 94-47-29 деж.электрик
79 | Жилая зона | ПС 110 кВ Районная | ф. 37 | ОП | до 5 мин. | 1.1477
| ул. Ломоносова, пр.Мира, пр.Корсунова |  |  |  | от 5 до 20 мин.
от 20 до 60 мин
80 | ОАО "Трансвит" | ПС 110 кВ Районная |  | ОП (ПП) | до 5 мин.
| дог.№ 01314 |  |  |  | от 5 до 20 мин.
| тел. 77-44-74 гл. энергетик |  | ф. 13, 22 |  | от 20 до 60 мин | [5 empty] | 0.2412
81 | ООО "КСМ" дог.№ 01339, тел.646-383 рук., | ПС 110 кВ Насосная |  | ОП (ПП) | до 5 мин.
| 646-370 приемная, |  |  |  | от 5 до 20 мин.
| 646-470 гл. инж., |  | ф. 11 |  | от 20 до 60 мин | [5 empty] | 0.43578
64-68-82, 8-964-690-46-56 гл. энергетик,
82 | ЗАО "Лактис", дог.№01337, | ПС 110 кВ Районная |  | ОП (ПП) | до 5 мин.
| 500-908, 8-921-201-03-00 гл. энергетик, |  |  |  | от 5 до 20 мин.
| тел.629-108, 8-921-606-20-36 мастер эл.служ. |  | ф. 45, 46 |  | от 20 до 60 мин | [5 empty] | 1.1538
629-128, 8-921-606-20-43 деж.электромонтер
83 | ООО "Лента", дог.№ 00004 | ПС 110 кВ Мостищи |  | ОП (ПП) | до 5 мин.
| 8-(812)-380-61-31 центр.приемная, |  |  |  | от 5 до 20 мин.
| 68-00-91 приемная, 8-921-570-12-08 гл. энерг. |  | ф. 25 |  | от 20 до 60 мин | [5 empty] | 0.66055
68-00-96 доб. 768 - гл. энергетик
84 | ООО "Деловой партнер" дог.№1336 | ПС 110 кВ Южная |  | ОП (ПП) | до 5 мин.
| тел.: 772-712, 79-22-28, 73-64-58 |  |  |  | от 5 до 20 мин.
| 8-911-616-04-96 энергетик |  | ф. 31, 05 |  | от 20 до 60 мин | [5 empty] | 0.2556
85 | Промышленная зона (ООО Керамзит, | ПС 35 кВ ЖБИ |  | ОП (ПП) | до 5 мин.
| Новобалт-Евролин) |  |  |  | от 5 до 20 мин.
|  |  | ф. 08 |  | от 20 до 60 мин | [5 empty] | 0.46188
86 | Промышленная зона (ИП и предприятия: | ПС 35 кВ ЖБИ |  | ОП (ПП) | до 5 мин.
| Таможня, ООО "Промтранс", ООО "Волховец", ООО "Новтрак", ООО "НОвАК и т.д.) |  |  |  | от 5 до 20 мин.
|  |  | ф. 03 |  | от 20 до 60 мин | [5 empty] | 0.63576
87 | Жилая зона | ПС 110 кВ Восточная |  | ОП | до 5 мин.
| ул. Я.Павлова 7 со встроенной котельной, Я.Павлова 1, 3 |  |  |  | от 5 до 20 мин.
| ул. Державина 11, 13 со встраенными помещениями, |  | ф. 08, 05 |  | от 20 до 60 мин | [5 empty] | 0.3192
котельными
88 | ООО "Лента", дог.№ 00002 | ПС 110 кВ Районная |  | ОП (ПП) | до 5 мин.
| 8-(812)380-61-31 центр.приемная, |  |  |  | от 5 до 20 мин.
| 68-00-91 приёмная, 8-921-570-12-08 гл. энергетик |  | ф. 23, 28 |  | от 20 до 60 мин | [5 empty] | 0.5426
89 | Нов.ГУ им. Я. Мудрого | ПС 110 кВ Районная |  | ОП (ПП) | до 5 мин.
| дог.№ 01933 |  |  |  | от 5 до 20 мин.
| 62-99-15, 8-950-682-20-32 гл. энергетик |  | ф. 25 |  | от 20 до 60 мин | [5 empty] | 0.234
62-75-36 приемная зам.директора адм.хоз.час.
ИТОГО по Новгородскому отделению до 5 мин. |  |  |  |  | 2.0513 | 2.0513 | 0 | 0 | 0 | 0 | 0 | 0 | 0 | 0 | 0
ИТОГО по Новгородскому отделению от 5 до 20 мин. |  |  |  |  | 0 | 0 | 0 | 0 | 0 | 0 | 0 | 0 | 0 | 0 | 0
ИТОГО по Новгородскому отделению от 20 до 60 мин. |  |  |  |  | 5.2404 | 0 | 0 | 0 | 0 | 0 | 5.2404 | 0 | 0 | 0 | 0
ВСЕГО по Новгородскому отделению до 20 мин. (включая объем нагрузки до 5 мин.) |  |  |  |  | 2.0513 | 2.0513 | 0 | 0 | 0 | 0 | 0 | 0 | 0 | 0 | 0
ВСЕГО по Новгородскому отделению до 60 мин. (включая объем нагрузки до 5 мин., до 20 мин.) |  |  |  |  | 7.2916 | 2.0513 | 0 | 0 | 0 | 0 | 5.2404 | 0 | 0 | 0 | 0
ИТОГО по Новгородскому отделению до 5 мин. с нарастающим итогом | [5 empty] | 2.0513 | 2.0513 | 2.0513 | 2.0513 | 2.0513 | 2.0513 | 2.0513 | 2.0513 | 2.0513 | 2.0513
ИТОГО по Новгородскому отделению от 5 до 20 мин. с нарастающим итогом | [5 empty] | 0 | 0 | 0 | 0 | 0 | 0 | 0 | 0 | 0 | 0
ИТОГО по Новгородскому отделению от 20 до 60 мин. с нарастающим итогом | [5 empty] | 0 | 0 | 0 | 0 | 0 | 5.2404 | 5.2404 | 5.2404 | 5.2404 | 5.2404
ВСЕГО по Новгородскому отделению до 20 мин. (включая объем нагрузки до 5 мин.) с нарастающим итогом | [5 empty] | 2.0513 | 2.0513 | 2.0513 | 2.0513 | 2.0513 | 2.0513 | 2.0513 | 2.0513 | 2.0513 | 2.0513
ВСЕГО по Новгородскому отделению до 60 мин. (включая объем нагрузки до 5 мин., до 20 мин.) с нарастающим итогом | [5 empty] | 2.0513 | 2.0513 | 2.0513 | 2.0513 | 2.0513 | 7.2916 | 7.2916 | 7.2916 | 7.2916 | 7.2916
Чудовский филиал тел. диспетчера 8-(816-65)-54-260
90 | Жилая зона и предприятия | ПС 330 кВ Чудово | ф.16 | ОП | до 5 мин. |  |  | 0.291
| "Чудовский Лесхоз" |  |  |  | от 5 до 20 мин.
| тел. 8-(816-65)-54-260 |  |  |  | от 20 до 60 мин
ИТОГО по Чудовскому филиалу до 5 мин. |  |  |  |  | 0.291 | 0 | 0 | 0.291 | 0 | 0 | 0 | 0 | 0 | 0 | 0
ИТОГО по Чудовскому филиалу от 5 до 20 мин. |  |  |  |  | 0 | 0 | 0 | 0 | 0 | 0 | 0 | 0 | 0 | 0 | 0
ИТОГО по Чудовскому филиалу от 20 до 60 мин. |  |  |  |  | 0 | 0 | 0 | 0 | 0 | 0 | 0 | 0 | 0 | 0 | 0
ВСЕГО по Чудовскому филиалу до 20 мин. (включая объем нагрузки до 5 мин.) |  |  |  |  | 0.291 | 0 | 0 | 0.291 | 0 | 0 | 0 | 0 | 0 | 0 | 0
ВСЕГО по Чудовскому филиалу до 60 мин. (включая объем нагрузки до 5 мин., до 20 мин.) |  |  |  |  | 0.291 | 0 | 0 | 0.291 | 0 | 0 | 0 | 0 | 0 | 0 | 0
ИТОГО по Чудовскому филиалу до 5 мин. с нарастающим итогом | [5 empty] | 0 | 0 | 0.291 | 0.291 | 0.291 | 0.291 | 0.291 | 0.291 | 0.291 | 0.291
ИТОГО по Чудовскому филиалу от 5 до 20 мин. с нарастающим итогом | [5 empty] | 0 | 0 | 0 | 0 | 0 | 0 | 0 | 0 | 0 | 0
ИТОГО по Чудовскому филиалу от 20 до 60 мин. с нарастающим итогом | [5 empty] | 0 | 0 | 0 | 0 | 0 | 0 | 0 | 0 | 0 | 0
ВСЕГО по Чудовскому филиалу до 20 мин. (включая объем нагрузки до 5 мин.) с нарастающим итогом | [5 empty] | 0 | 0 | 0.291 | 0.291 | 0.291 | 0.291 | 0.291 | 0.291 | 0.291 | 0.291
ВСЕГО по Чудовскому филиалу до 60 мин. (включая объем нагрузки до 5 мин., до 20 мин.) с нарастающим итогом | [5 empty] | 0 | 0 | 0.291 | 0.291 | 0.291 | 0.291 | 0.291 | 0.291 | 0.291 | 0.291
Боровичский филиал, тел. диспетчера 8-(816-64)-4-17-27
91 | Промышленная зона | ПС 110 кВ Прогресс | ф. 11 | ОП | до 5 мин. |  | 0.3048
| (ОАО Мастатор), тел. 8-(816-64)-49-226, |  |  |  | от 5 до 20 мин.
| 8-921-840-89-71 |  |  |  | от 20 до 60 мин
92 | Жилая зона и ЗАО "Боровичи - мебель" | ПС 110 кВ Прогресс | ф.7 | ОП | до 5 мин. |  | 0.9488
| дог.№ 00678 |  |  |  | от 5 до 20 мин.
| тел.: 8-(816-64)-21-222 -продавцы, |  |  |  | от 20 до 60 мин
тел: 8-(816-64)-211-03 - приемная тел. 8-921-202-81-01 - энергетик
93 | Жилая зона и ОАО "Красный Октябрь" | ПС 110 кВ Прогресс | ф. 9, 10 | ОП | до 5 мин. |  | 0.2062
| дог. 1210 |  |  |  | от 5 до 20 мин.
| тел.: 8-(816-64)404-26 |  |  |  | от 20 до 60 мин
ИТОГО по Боровичскому филиалу 5 мин. |  |  |  |  | 1.4598 | 0 | 1.4598 | 0 | 0 | 0 | 0 | 0 | 0 | 0 | 0
ИТОГО по Боровичскому филиалу от 5 до 20 мин. |  |  |  |  | 0 | 0 | 0 | 0 | 0 | 0 | 0 | 0 | 0 | 0 | 0
ИТОГО по Боровичскому филиалу от 20 до 60 мин. |  |  |  |  | 0 | 0 | 0 | 0 | 0 | 0 | 0 | 0 | 0 | 0 | 0
ВСЕГО по Боровичскому филиалу до 20 мин. (включая объем нагрузки до 5 мин.) |  |  |  |  | 1.4598 | 0 | 1.4598 | 0 | 0 | 0 | 0 | 0 | 0 | 0 | 0
ВСЕГО по Боровичскому филиалу до 60 мин. (включая объем нагрузки до 5 мин., до 20 мин.) |  |  |  |  | 1.4598 | 0 | 1.4598 | 0 | 0 | 0 | 0 | 0 | 0 | 0 | 0
ИТОГО по Боровичскому филиалу 5 мин. с нарастающим итогом | [5 empty] | 0 | 1.4598 | 1.4598 | 1.4598 | 1.4598 | 1.4598 | 1.4598 | 1.4598 | 1.4598 | 1.4598
ИТОГО по Боровичскому филиалу от 5 до 20 мин. с нарастающим итогом | [5 empty] | 0 | 0 | 0 | 0 | 0 | 0 | 0 | 0 | 0 | 0
ИТОГО по Боровичскому филиалу от 20 до 60 мин. с нарастающим итогом | [5 empty] | 0 | 0 | 0 | 0 | 0 | 0 | 0 | 0 | 0 | 0
ВСЕГО по Боровичскому филиалу до 20 мин. (включая объем нагрузки до 5 мин.) с нарастающим итогом | [5 empty] | 0 | 1.4598 | 1.4598 | 1.4598 | 1.4598 | 1.4598 | 1.4598 | 1.4598 | 1.4598 | 1.4598
ВСЕГО по Боровичскому филиалу до 60 мин. (включая объем нагрузки до 5 мин., до 20 мин.) с нарастающим итогом | [5 empty] | 0 | 1.4598 | 1.4598 | 1.4598 | 1.4598 | 1.4598 | 1.4598 | 1.4598 | 1.4598 | 1.4598
Старорусский филиал, тел. диспетчера 8-(816-52)-52-639
94 | Промышленная зона | ПС 110 кВ Русса | ф.15 | ОП | до 5 мин. | 0.626
| (ООО "Лакто-Новгород") |  |  |  | от 5 до 20 мин.
| т.8-(816-52)-5-61-85 |  |  |  | от 20 до 60 мин
95 | Смешанная нагрузка (жилая и пром зоны) | ПС 110 кВ Медниково | ф.14 | ОП | до 5 мин. | 0.1716
| (ОАО "Завод Староруссприбор) |  |  |  | от 5 до 20 мин.
| т.8-(816-52)-5-18-05 |  |  |  | от 20 до 60 мин
ИТОГО по Старорусскому филиалу до 5 мин. |  |  |  |  | 0.7976 | 0.7976 | 0 | 0 | 0 | 0 | 0 | 0 | 0 | 0 | 0
ИТОГО по Старорусскому филиалу от 5 до 20 мин. |  |  |  |  | 0 | 0 | 0 | 0 | 0 | 0 | 0 | 0 | 0 | 0 | 0
ИТОГО по Старорусскому филиалу от 20 до 60 мин. |  |  |  |  | 0 | 0 | 0 | 0 | 0 | 0 | 0 | 0 | 0 | 0 | 0
ВСЕГО по Старорусскому филиалу до 20 мин. (включая объем нагрузки до 5 мин.) |  |  |  |  | 0.7976 | 0.7976 | 0 | 0 | 0 | 0 | 0 | 0 | 0 | 0 | 0
ВСЕГО по Старорусскому филиалу до 60 мин. (включая объем нагрузки до 5 мин., до 20 мин.) |  |  |  |  | 0.7976 | 0.7976 | 0 | 0 | 0 | 0 | 0 | 0 | 0 | 0 | 0
ИТОГО по Старорусскому филиалу до 5 мин. с нарастающим итогом | [5 empty] | 0.7976 | 0.7976 | 0.7976 | 0.7976 | 0.7976 | 0.7976 | 0.7976 | 0.7976 | 0.7976 | 0.7976
ИТОГО по Старорусскому филиалу от 5 до 20 мин. с нарастающим итогом | [5 empty] | 0 | 0 | 0 | 0 | 0 | 0 | 0 | 0 | 0 | 0
ИТОГО по Старорусскому филиалу от 20 до 60 мин. с нарастающим итогом | [5 empty] | 0 | 0 | 0 | 0 | 0 | 0 | 0 | 0 | 0 | 0
ВСЕГО по Старорусскому филиалу до 20 мин. (включая объем нагрузки до 5 мин.) с нарастающим итогом | [5 empty] | 0.7976 | 0.7976 | 0.7976 | 0.7976 | 0.7976 | 0.7976 | 0.7976 | 0.7976 | 0.7976 | 0.7976
ВСЕГО по Старорусскому филиалу до 60 мин. (включая объем нагрузки до 5 мин., до 20 мин.) с нарастающим итогом | [5 empty] | 0.7976 | 0.7976 | 0.7976 | 0.7976 | 0.7976 | 0.7976 | 0.7976 | 0.7976 | 0.7976 | 0.7976
Окуловский филиал, тел. диспетчера 8-(816-57)-2-24-35
96 | Промышленная зона | ПС 330 кВ Окуловская |  | ОП (ПП) | до 5 мин.
| ЗАО "Агрокабель" |  |  |  | от 5 до 20 мин.
| дог.№ 00476 |  | ф. 38 |  | от 20 до 60 мин | [7 empty] | 1
тел.8-(816-52)-23-881 дисп. Энергетик
97 | Промышленная зона | ПС 110 кВ Окуловка-тяговая |  | ОП | до 5 мин.
| (ООО Олес) |  | ф.6 |  | от 5 до 20 мин. |  |  |  |  | 0.6
| тел.8-(816-57)-24-297 |  |  |  | от 20 до 60 мин
тел.8-(816-57)-24-287 гл. энергетик
98 | ЗАО "Окуловский завод мебельной | ПС 10 кВ Окуловка -1 |  | ОП (ПП) | до 5 мин.
| фурнитуры" |  |  |  | от 5 до 20 мин.
| дог.№00291 |  | ф.18 |  | от 20 до 60 мин | [7 empty] | 0.24
8-(816-57)-23-588 дежурный электрик;
8-911-613-86-35 энергетик
99 | Жилая зона (ж/дома, котельные магазины) | ПС 110 кВ Окуловка-тяговая |  | ОП | до 5 мин.
| 8-(816-52)-22-644 дежурный; |  | ф.3 |  | от 5 до 20 мин. |  |  |  |  | 0.4
| 8-(816-52)-2-19-55 дисп служба; |  |  |  | от 20 до 60 мин
ИТОГО по Окуловскому филиалу до 5 мин. |  |  |  |  | 0 | 0 | 0 | 0 | 0 | 0 | 0 | 0 | 0 | 0 | 0
ИТОГО по Окуловскому филиалу от 5 до 20 мин. |  |  |  |  | 1 | 0 | 0 | 0 | 0 | 1 | 0 | 0 | 0 | 0 | 0
ИТОГО по Окуловскому филиалу от 20 до 60 мин. |  |  |  |  | 1.24 | 0 | 0 | 0 | 0 | 0 | 0 | 0 | 1.24 | 0 | 0
ВСЕГО по Окуловскому филиалу до 20 мин. (включая объем нагрузки до 5 мин.) |  |  |  |  | 1 | 0 | 0 | 0 | 0 | 1 | 0 | 0 | 0 | 0 | 0
ВСЕГО по Окуловскому филиалу до 60 мин. (включая объем нагрузки до 5 мин., до 20 мин.) |  |  |  |  | 2.24 | 0 | 0 | 0 | 0 | 1 | 0 | 0 | 1.24 | 0 | 0
ИТОГО по Окуловскому филиалу до 5 мин. с нарастающим итогом | [5 empty] | 0 | 0 | 0 | 0 | 0 | 0 | 0 | 0 | 0 | 0
ИТОГО по Окуловскому филиалу от 5 до 20 мин. с нарастающим итогом | [5 empty] | 0 | 0 | 0 | 0 | 1 | 1 | 1 | 1 | 1 | 1
ИТОГО по Окуловскому филиалу от 20 до 60 мин. с нарастающим итогом | [5 empty] | 0 | 0 | 0 | 0 | 0 | 0 | 0 | 1.24 | 1.24 | 1.24
ВСЕГО по Окуловскому филиалу до 20 мин. (включая объем нагрузки до 5 мин.) с нарастающим итогом | [5 empty] | 0 | 0 | 0 | 0 | 1 | 1 | 1 | 1 | 1 | 1
ВСЕГО по Окуловскому филиалу до 60 мин. (включая объем нагрузки до 5 мин., до 20 мин.) с нарастающим итогом | [5 empty] | 0 | 0 | 0 | 0 | 1 | 1 | 1 | 2.24 | 2.24 | 2.24
Валдайский филиал, тел. диспетчера 8-(816-66)-20-839
100 | Смешанная нагрузка (жилая зона и | ПС 110 кВ Валдай | ф.4 | ОП | до 5 мин. |  |  | 0.6268
| ООО "Валдайский двор") |  |  |  | от 5 до 20 мин.
| 8-(816-66)-24-210 директор, |  |  |  | от 20 до 60 мин
8-(816-66)-24-359 мененджер;
ООО "Эковалдай 8-(816-66)-32-444
администратор "
ИТОГО по Валдайскому филиалу до 5 мин. |  |  |  |  | 0.6268 | 0 | 0 | 0.6268 | 0 | 0 | 0 | 0 | 0 | 0 | 0
ИТОГО по Валдайскому филиалу от 5 до 20 мин. |  |  |  |  | 0 | 0 | 0 | 0 | 0 | 0 | 0 | 0 | 0 | 0 | 0
ИТОГО по Валдайскому филиалу от 20 до 60 мин. |  |  |  |  | 0 | 0 | 0 | 0 | 0 | 0 | 0 | 0 | 0 | 0 | 0
ВСЕГО по Валдайскому филиалу до 20 мин. (включая объем нагрузки до 5 мин.) |  |  |  |  | 0.6268 | 0 | 0 | 0.6268 | 0 | 0 | 0 | 0 | 0 | 0 | 0
ВСЕГО по Валдайскому филиалу до 60 мин. (включая объем нагрузки до 5 мин., до 20 мин.) |  |  |  |  | 0.6268 | 0 | 0 | 0.6268 | 0 | 0 | 0 | 0 | 0 | 0 | 0
ИТОГО по Валдайскому филиалу до 5 мин. с нарастающим итогом | [5 empty] | 0 | 0 | 0.6268 | 0.6268 | 0.6268 | 0.6268 | 0.6268 | 0.6268 | 0.6268 | 0.6268
ИТОГО по Валдайскому филиалу от 5 до 20 мин. с нарастающим итогом | [5 empty] | 0 | 0 | 0 | 0 | 0 | 0 | 0 | 0 | 0 | 0
ИТОГО по Валдайскому филиалу от 20 до 60 мин. с нарастающим итогом | [5 empty] | 0 | 0 | 0 | 0 | 0 | 0 | 0 | 0 | 0 | 0
ВСЕГО по Валдайскому филиалу до 20 мин. (включая объем нагрузки до 5 мин.) с нарастающим итогом | [5 empty] | 0 | 0 | 0.6268 | 0.6268 | 0.6268 | 0.6268 | 0.6268 | 0.6268 | 0.6268 | 0.6268
ВСЕГО по Валдайскому филиалу до 60 мин. (включая объем нагрузки до 5 мин., до 20 мин.) с нарастающим итогом | [5 empty] | 0 | 0 | 0.6268 | 0.6268 | 0.6268 | 0.6268 | 0.6268 | 0.6268 | 0.6268 | 0.6268
ИТОГО по АО "Новгородоблэлектро" до 5 мин. |  |  |  |  | 5.2265 | 2.8489 | 1.4598 | 0.9178 | 0 | 0 | 0 | 0 | 0 | 0 | 0
ИТОГО по АО "Новгородоблэлектро" от 5 до 20 мин. |  |  |  |  | 1 | 0 | 0 | 0 | 0 | 1 | 0 | 0 | 0 | 0 | 0
ИТОГО по АО "Новгородоблэлектро" от 20 до 60 мин. |  |  |  |  | 6.4804 | 0 | 0 | 0 | 0 | 0 | 5.2404 | 0 | 1.24 | 0 | 0
ВСЕГО по АО "Новгородобэлектро" до 20 мин. (включая объем нагрузки до 5 мин.) |  |  |  |  | 6.2265 | 2.8489 | 1.4598 | 0.9178 | 0 | 1 | 0 | 0 | 0 | 0 | 0
ВСЕГО по АО "Новгородобэлектро" до 60 мин. (включая объем нагрузки до 5 мин., до 20 мин.) |  |  |  |  | 12.7068 | 2.8489 | 1.4598 | 0.9178 | 0 | 1 | 5.2404 | 0 | 1.24 | 0 | 0
ИТОГО по АО "Новгородоблэлектро" до 5 мин. с нарастающим итогом | [5 empty] | 2.8489 | 4.3087 | 5.2265 | 5.2265 | 5.2265 | 5.2265 | 5.2265 | 5.2265 | 5.2265 | 5.2265
ИТОГО по АО "Новгородоблэлектро" от 5 до 20 мин. с нарастающим итогом | [5 empty] | 0 | 0 | 0 | 0 | 1 | 1 | 1 | 1 | 1 | 1
ИТОГО по АО "Новгородоблэлектро" от 20 до 60 мин. с нарастающим итогом | [5 empty] | 0 | 0 | 0 | 0 | 0 | 5.2404 | 5.2404 | 6.4804 | 6.4804 | 6.4804
ВСЕГО по АО "Новгородобэлектро"до 20 мин. (включая объем нагрузки до 5 мин.) с нарастающим итогом | [5 empty] | 2.8489 | 4.3087 | 5.2265 | 5.2265 | 6.2265 | 6.2265 | 6.2265 | 6.2265 | 6.2265 | 6.2265
ВСЕГО по АО "Новгородобэлектро" до 60 мин. (включая объем нагрузки до 5 мин., до 20 мин.) с нарастающим итогом | [5 empty] | 2.8489 | 4.3087 | 5.2265 | 5.2265 | 6.2265 | 11.4669 | 11.4669 | 12.7069 | 12.7069 | 12.7069
Потребители ООО ТранснефтьЭлектросетьСервис (ООО "Русэнергоресурс")
101 | ООО "Транснефть-Балтика" | НРУ 110 кВ Пестово |  | ОП (ПП) | до 5 мин.
| (НПС Быково) |  |  |  | от 5 до 20 мин. |  |  |  |  | 3.904
| Инженер энергетик Шинтяков Н.А |  |  |  | от 20 до 60 мин | [7 empty] | 1.45
| тел. 8-911-643-33-97, |  | ВЛ-110 кВ Нефтянная-1*
| тел. 8-(816-69)-5-91-22, |  | ВЛ-110 кВ Нефтянная-2*
тел. 8-911-040-40-11 инж. энергетик
Диспетчер-технолог (круглосуточно)
8-(485-2)-44-83-64
Энергодиспетчер
8-(485-2)-49-14-67 (дневное время)
102 | ООО "Транснефть-Балтика" | ПС 110 кВ Песь |  | ОП (ПП) | до 5 мин.
| (НПС Песь) |  |  |  | от 5 до 20 мин. |  |  |  |  | 1.96
| Инженер энергетик Созин В. Л. |  |  |  | от 20 до 60 мин | [8 empty] | 1.5
| тел. 8-911-643-33-70, |  | ф. 3*, 4*
тел. 8-(816-67)-5-32-80
Диспетчер-технолог (круглосуточно)
8-(485-2)-44-83-64
Энергодиспетчер
8-(485-2)-49-14-67 (дневное время)
ИТОГО по ООО ТранснефтьЭлектросетьСервис (ООО "Русэнергоресурс") до 5 мин. |  |  |  |  | 0 | 0 | 0 | 0 | 0 | 0 | 0 | 0 | 0 | 0 | 0
ИТОГО по ООО ТранснефтьЭлектросетьСервис (ООО "Русэнергоресурс") от 5 до 20 мин. |  |  |  |  | 5.864 | 0 | 0 | 0 | 0 | 5.864 | 0 | 0 | 0 | 0 | 0
ИТОГО по ООО ТранснефтьЭлектросетьСервис (ООО "Русэнергоресурс") от 20 до 60 мин. |  |  |  |  | 2.95 | 0 | 0 | 0 | 0 | 0 | 0 | 0 | 1.45 | 1.5 | 0
ВСЕГО по ООО ТранснефтьЭлектросетьСервис (ООО "Русэнергоресурс") до 20 мин. (включая объем нагрузки до 5 мин.) |  |  |  |  | 5.864 | 0 | 0 | 0 | 0 | 5.864 | 0 | 0 | 0 | 0 | 0
ВСЕГО по ООО ТранснефтьЭлектросетьСервис (ООО "Русэнергоресурс") до 60 мин. (включая объем нагрузки до 5 мин., до 20 мин.) |  |  |  |  | 8.814 | 0 | 0 | 0 | 0 | 5.864 | 0 | 0 | 1.45 | 1.5 | 0
ИТОГО по ООО ТранснефтьЭлектросетьСервис (ООО "Русэнергоресурс") до 5 мин. с нарастающим итогом | [5 empty] | 0 | 0 | 0 | 0 | 0 | 0 | 0 | 0 | 0 | 0
ИТОГО по ООО ТранснефтьЭлектросетьСервис (ООО "Русэнергоресурс") от 5 до 20 мин. с нарастающим итогом | [5 empty] | 0 | 0 | 0 | 0 | 5.864 | 5.864 | 5.864 | 5.864 | 5.864 | 5.864
ИТОГО по ООО ТранснефтьЭлектросетьСервис (ООО "Русэнергоресурс") от 20 до 60 мин. с нарастающим итогом | [5 empty] | 0 | 0 | 0 | 0 | 0 | 0 | 0 | 1.45 | 2.95 | 2.95
ВСЕГО по ООО ТранснефтьЭлектросетьСервис (ООО "Русэнергоресурс") до 20 мин. (включая объем нагрузки до 5 мин.) с нарастающим итогом | [5 empty] | 0 | 0 | 0 | 0 | 5.864 | 5.864 | 5.864 | 5.864 | 5.864 | 5.864
ВСЕГО по ООО ТранснефтьЭлектросетьСервис (ООО "Русэнергоресурс") до 60 мин. (включая объем нагрузки до 5 мин., до 20 мин.) с нарастающим итогом | [5 empty] | 0 | 0 | 0 | 0 | 5.864 | 5.864 | 5.864 | 7.314 | 8.814 | 8.814
Потребители Филиала ПАО "ФСК ЕЭС" Новгородского предприятия МЭС
103 | ОАО "Красный Октябрь" | ПС 330 кВ Новгородская |  | ОП (ПП) | до 5 мин.
| директор: 64-29-10 |  |  |  | от 5 до 20 мин. |  |  |  | 0.11
8-963-366-3169
| Начальник команды: 64-21-50 |  |  |  | от 20 до 60 мин.
| 8-911-644-6822 |  | ВЛ 10 кВ л.4 З-д Энергия*
| 8-911-601-0067 |  | ВЛ 10 кВ л.18 З-д Энергия*
Электромонтер: 8-951-720-2180
104 | ООО "Газпром трансгаз | ПС 330 кВ Новгородская |  | ОП (ПП) | до 5 мин.
| Санкт-Петербург" |  |  |  | от 5 до 20 мин. |  |  |  | 0.13
Начальник СЭВС: 944-829,
| 8-921-205-8570 |  |  |  | от 20 до 60 мин.
Инженер СЭВС: 944-839
| 8-921-205-8569 |  | Фидер 10 кВ л. 6 Газпром
| 8-921-205-8540 |  | Трансгаз С-Петербург*
105 | ООО "Транснефть-Балтика" | ПС 330 кВ Юго-Западная |  | ОП (ПП) | до 5 мин. | 3.9
| Гл.энергетик: 8-931-850-90-08 |  |  |  | от 5 до 20 мин.
| Зам. гл. энергетика: 8-931-850-90-50 |  |  |  | от 20 до 60 мин
| энергетик: 8-931-850-90-64 |  | ВЛ 110 кВ Юго-Западная -
| энергодиспетчер: 8-931-850-90-22 |  | НПС-7 № 1*
ВЛ 110 кВ Юго-Западная -
НПС-7 № 2*
106 | АО "Фирма Ригель" | ПС 330 кВ Новгородская |  | ОП (ПП) | до 5 мин.
| энергетик: 8-911-648-97-18 |  |  |  | от 5 до 20 мин. |  |  |  | 0.15
инженер-механик, электромонтер:
| 8-921-200-39-67 |  |  |  | от 20 до 60 мин.
| т.(8162) 64-43-52 |  | ВЛ 10 кВ л.12*
| т.(8162) 64-53-45 |  | ВЛ 10 кВ л.14*
ИТОГО по Филиалу ПАО "ФСК ЕЭС" Новгородского предприятия МЭС до 5 мин. |  |  |  |  | 3.9 | 3.9 | 0 | 0 | 0 | 0 | 0 | 0 | 0 | 0 | 0
ИТОГО по Филиалу ПАО "ФСК ЕЭС" Новгородского предприятия МЭС от 5 до 20 мин. |  |  |  |  | 0.39 | 0 | 0 | 0 | 0.39 | 0 | 0 | 0 | 0 | 0 | 0
ИТОГО по Филиалу ПАО "ФСК ЕЭС" Новгородского предприятия МЭС от 20 до 60 мин. |  |  |  |  | 0 | 0 | 0 | 0 | 0 | 0 | 0 | 0 | 0 | 0 | 0
ВСЕГО по Филиалу ПАО "ФСК ЕЭС" Новгородского предприятия МЭС до 20 мин. (включая объем нагрузки до 5 мин.) |  |  |  |  | 4.29 | 3.9 | 3.9 | 0 | 0.39 | 0 | 0 | 0 | 0 | 0 | 0
ВСЕГО по Филиалу ПАО "ФСК ЕЭС" Новгородского предприятия МЭС до 60 мин. (включая объем нагрузки до 5 мин., до 20 мин.) |  |  |  |  | 4.29 | 3.9 | 0 | 0 | 0.39 | 0 | 0 | 0 | 0 | 0 | 0
ИТОГО по Филиалу ПАО "ФСК ЕЭС" Новгородского предприятия МЭС до 5 мин. с нарастающим итогом | [5 empty] | 3.9 | 3.9 | 3.9 | 3.9 | 3.9 | 3.9 | 3.9 | 3.9 | 3.9 | 3.9
ИТОГО по Филиалу ПАО "ФСК ЕЭС" Новгородского предприятия МЭС от 5 до 20 мин. с нарастающим итогом | [5 empty] | 0 | 0 | 0 | 0.39 | 0.39 | 0.39 | 0 | 0 | 0 | 0
ИТОГО по Филиалу ПАО "ФСК ЕЭС" Новгородского предприятия МЭС от 20 до 60 мин. с нарастающим итогом | [5 empty] | 0 | 0 | 0 | 0 | 0 | 0 | 0 | 0 | 0 | 0
ВСЕГО по Филиалу ПАО "ФСК ЕЭС" Новгородского предприятия МЭС до 20 мин. (включая объем нагрузки до 5 мин.) с нарастающим итогом | [5 empty] | 3.9 | 3.9 | 3.9 | 4.29 | 4.29 | 4.29 | 3.9 | 3.9 | 3.9 | 3.9
ВСЕГО по Филиалу ПАО "ФСК ЕЭС" Новгородского предприятия МЭС до 60 мин. (включая объем нагрузки до 5 мин., до 20 мин.) с нарастающим итогом | [5 empty] | 3.9 | 3.9 | 3.9 | 4.29 | 4.29 | 4.29 | 3.9 | 3.9 | 3.9 | 3.9
ИТОГО по Новгородской области до 5 мин. |  |  |  |  | 31.5065 | 15.7129 | 5.2578 | 10.5358 | 0 | 0 | 0 | 0 | 0 | 0 | 0
ИТОГО по Новгородской области от 5 до 20 мин. |  |  |  |  | 22.36 | 0 | 0 | 0 | 15.386 | 6.974 | 0 | 0 | 0 | 0 | 0
ИТОГО по Новгородской области от 20 до 60 мин. |  |  |  |  | 35.5794 | 0 | 0 | 0 | 0 | 0 | 11.4534 | 6.002 | 14.54 | 1.5 | 2.084
ВСЕГО по Новгородской области до 20 мин. (включая объем нагрузки до 5 мин.) |  |  |  |  | 53.8665 | 15.7129 | 5.2578 | 10.5358 | 15.386 | 6.974 | 0 | 0 | 0 | 0 | 0
ВСЕГО по Новгородской области до 60 мин. (включая объем нагрузки до 5 мин., до 20 мин.) |  |  |  |  | 89.4459 | 15.7129 | 5.2578 | 10.5358 | 15.386 | 6.974 | 11.4534 | 6.002 | 14.54 | 1.5 | 2.084
ВСЕГО по ДУ в Новгородской области до 5 мин. | [5 empty] | 0.012 | 0 | 0 | 0 | 0 | 0 | 0 | 0 | 0 | 0
ИТОГО по Новгородской области до 5 мин. с нарастающим итогом | [5 empty] | 15.7129 | 20.9707 | 31.5065 | 31.5065 | 31.5065 | 31.5065 | 31.5065 | 31.5065 | 31.5065 | 31.5065
ИТОГО по Новгородской области от 5 до 20 мин. с нарастающим итогом | [5 empty] | 0 | 0 | 0 | 15.386 | 22.36 | 22.36 | 22.36 | 22.36 | 22.36 | 22.36
ИТОГО по Новгородской областиот 20 до 60 мин. с нарастающим итогом | [5 empty] | 0 | 0 | 0 | 0 | 0 | 11.4534 | 17.4554 | 31.9954 | 33.4954 | 35.5794
ВСЕГО по Новгородской области до 20 мин. (включая объем нагрузки до 5 мин.) с нарастающим итогом | [5 empty] | 15.7129 | 20.9707 | 31.5065 | 46.8925 | 53.8665 | 53.8665 | 53.8665 | 53.8665 | 53.8665 | 53.8665
ВСЕГО по Новгородской области до 60 мин. (включая объем нагрузки до 5 мин., до 20 мин.) с нарастающим итогом | [5 empty] | 15.7129 | 20.9707 | 31.5065 | 46.8925 | 53.8665 | 65.3199 | 71.3218 | 85.8619 | 87.3619 | 89.4459
ВСЕГО по ДУ в Новгородской области до 5 мин. с нарастающим итогом | [5 empty] | 0.012 | 0.012 | 0.012 | 0.012 | 0.012 | 0.012 | 0.012 | 0.012 | 0.012 | 0.012

## ГВО НО 24-00
ГРАФИК
временного отключения потребления на 2019/2020 гг.
по Новгородскому филиалу ПАО "МРСК Северо-Запада" "Новгородэнерго" на территории Новгородской области
по данным КЗ 17.06.2020 за 24-00 час
№ п/п | Потребитель | Наименование подстанции | Наименование фидера /наименование фидера контроля* | Способ ввода отключения по графику | Время отключения | Очередь ограничения (МВт)
[6 empty] | I | II | III | IV | V | VI | VII | VIII | IX | X
1 | 2 | 3 | 4 | 5 | 6 | 7 | 8 | 9 | 10 | 11 | 12 | 13 | 14 | 15 | 16
Филиал ПАО "МРСК Северо-Запада" "Новгородэнерго"
ПО "Ильменские электрические сети"
1 | АО «НПО «КВАНТ» | ПС 110 кВ Районная | ф. 09 | ОП | до 5 мин. | 0.244
| дог.№ 18/86 ДОУПЭ |  |  |  | от 5 до 20 мин.
| т. 8(8162) 68-20-04 отдел гл. энергетика |  |  |  | от 20 до 60 мин
| м.т. 8-951-720-15-00 нач. отдела гл. энергетика |  | ф. 26*, 62*, 67*
м.т. 8-921-207-62-35 дежурный электрик
2 | ОАО «Спектр» | ПС 110 кВ Районная | ф. 64 | ОП | до 5 мин. | 0.028
| дог.№ 11-00035 |  |  |  | от 5 до 20 мин.
| т. 8(8162)33-51-73 приемная |  |  |  | от 20 до 60 мин
| м.т.8-925-480-10-14 |  | ф. 55*
гл .инженер; отв за эл.хоз-во
т.8(8162)33-51-57 дежурный
3 | ОАО «Заряд» | ПС 110 кВ Районная | ф. 30 | ОП | до 5 мин. | 0.041
| дог.№ 11-00886 |  |  |  | от 5 до 20 мин.
| т. 8(8162)62-77-64 приемная, директор |  |  |  | от 20 до 60 мин
| т. 8(8162)62-73-23 гл.инженер |  | ф. 16*
4 | ООО «Амкор СК Новгород» | ПС 110 кВ Районная | ф. 70 | ОП | до 5 мин. | 0.758
| дог.№ 50 |  |  |  | от 5 до 20 мин.
| т. 8(8162)940-888 приемная |  |  |  | от 20 до 60 мин
| т. 8(8162)94-05-38 инженер по зданию |  | ф. 61*
м.т. 8-921-190-17-63 гл. электрик
м.т. 8-921-196-20-28 дежурный
т. 8(8162)940-890 охрана круглосуточно
5 | ООО «Амкор Флексиблз | ПС 110 кВ Районная | ф. 66 | ОП | до 5 мин. | 0.13
| Новгород» |  |  |  | от 5 до 20 мин.
| дог.№ 11-00011 |  |  |  | от 20 до 60 мин
| т. 8(8162)680-680 приемная, |  | ф. 39*
т. 8(8162)680-670;
м.т.8-963-333-46-59 гл. инженер,
технический менеджер
м.т. 8-963-330-68-50 энергетик
6 | АО «Дека» | ПС 110 кВ Районная | ф. 59 | ОП | до 5 мин. | 0
| дог.№ 57 |  |  |  | от 5 до 20 мин.
| т. 8(8162)33-93-50 приемная, |  |  |  | от 20 до 60 мин
| т. 8(8162)33-93-50 доб 370 гл.инженер, |  | ф. 69*
м.т.8-921-199-05-53 гл. инженер
м.т.8-921-200-18-18 гл. энергетик
м.т.8-921-022-37-97 дежурный
7 | ООО "ВН Мясной Двор" | ПС 110 кВ Районная | ф. 27 | ОП | до 5 мин. | 0.253
| дог.№ 0000085 |  |  |  | от 5 до 20 мин.
| т. 8(8162)680-501 приемная, |  |  |  | от 20 до 60 мин
| т. 8(8162)680-511, м.т.8-911-605-28-84 |  | ф. 44*
гл.инженер
т. 8(8162)680-552, м.т.8-963-334-43-58
гл. энергетик
м.т.8-911-600-23-21 дежурный
т. 8(8162)680-568 деж. по подстанции
8 | ООО "Гранит" | ПС 110 кВ Районная |  | ОП (ПП) | до 5 мин.
| дог. №11-01389 |  |  |  | от 5 до 20 мин. |  |  |  | 0.113
| м.т. 8-964-694-72-54 |  |  |  | от 20 до 60 мин
| главный инженер |  | ф. 47* , 48*
9 | ОАО "Новгородский завод | ПС 110 кВ Антоново |  | ОП (ПП) | до 5 мин. | 0.354
| стекловолокна" |  |  |  | от 5 до 20 мин.
| дог№.01-00054 |  |  |  | от 20 до 60 мин | [5 empty] | 0.95
| т. 8(8162)68-05-90 приемная |  | ф. 08*, 17*
м.т.8-921-730-33-13 инженер ОГЭ
т. 8-960-205-05-05 тех. директор
10 | АО "НПП Старт" дог. №0000085 | ПС 110 кВ Базовая |  | ОП (ПП) | до 5 мин.
| т. 8(8162)76-56-58 приемная |  |  |  | от 5 до 20 мин.
| т. 8(8162)765-658 директор |  | ф. 11 |  | от 20 до 60 мин | [5 empty] | 0.219
| т. 8(8162)765-672 зам. гл. энергетика |  | ф. 69*
м.т. 8-921-209-97-09 зам. гл. энергетика
м.т. 8-921-699-77-68 дежурный
11 | ПАО "Контур" дог.№ 253 | ПС 110 кВ Базовая |  | ОП (ПП) | до 5 мин.
| т. 8(8162)68-09-00 приемная |  | ф. 66, 74 |  | от 5 до 20 мин. |  |  |  | 0.192
| т. 8(8162)680-910, 680-900 доб. 477 |  |  |  | от 20 до 60 мин
| м.т. 8-965-808-04-06 гл.инженер |  | ф. 79*, 73*, 70*
т. 8(8162)680-887, м.т.8-965-808-10-66
гл.энергетик
т. 8(8162)680-900 доб. 134;
м.т.8-965-806-74-05 дежурный
12 | ЗАО «Трубичино» | ПС 330 кВ Новгородская |  | ОП (ПП) | до 5 мин.
| дог.№ 13-00117 |  |  |  | от 5 до 20 мин.
| т. 8(8162)741-133 приёмная |  |  |  | от 20 до 60 мин | [5 empty] | 0.82
| т. 8(8162)741-139, м.т. 8-911-601-28-21 гл.энерг. дежурный |  | ф. 01*, 07*, 13*, 15*
дежурный
13 | ЗАО «НМЗ" | НТЭЦ 110 кВ (Новгородская ТЭЦ ПАО "ТГК-2") |  | ОП (ПП) | до 5 мин. | 0.5
| дог.№ 01/12/17-ОГЭ |  |  |  | от 5 до 20 мин.
| т. 8(8162)940-750 - приёмная |  |  |  | от 20 до 60 мин | [6 empty] | 0.718
| т. 8(8162)940-750 доб. 250, м.т.8-911-600-74-72 |  | яч. 5*, яч. 46*
зам. главного энерг. по электрохозяйству
т. 8(8162)940-750 доб. 285, м.т.8-911-600-46-70
ответственный за электрохозяйство
м.т.8-911-600-66-35 - дежурный
14 | ПАО «Акрон» дог.№ 0000071 дкп, | НТЭЦ 110 кВ | конторль ввода ГВО по величине потребления подстанций | ОП (ПП) | до 5 мин. | 0.83
| 173012 г. Великий Новгород | (Новгородская ТЭЦ |  |  | от 5 до 20 мин. |  |  |  | 6.802
| т. 8(8162)99-65-55 приемная | ПАО "ТГК-2") |  |  | от 20 до 60 мин | [6 empty] | 5.045
| т. 8(8162)99-62-00 гл. инженер | ПС 110 кВ 100
| т. 8(8162)99-62-05 гл.энергетик | ПС 110 кВ БОС
| т. 8(8162)99-63-77 нач. смены цеха эл.снабж. | ПС 110 кВ 315
| т. 8(8162)99-62-54 диспетчер | ПС 110 кВ Насосная
т. 8(8162)99-61-09 справочная
15 | ООО «Новгородский бекон» | ПС 110 кВ Новоселицы |  | ОП (ПП) | до 5 мин. | 0.5
| дог. № 53110002312 п/ф д.Божонка |  |  |  | от 5 до 20 мин.
| т. 8(8162) 682-631 приёмная |  |  |  | от 20 до 60 мин | [5 empty] | 0.858
| м.т.8-911-600-03-72 главный инженер |  | ф. 02*,03*,04*,05*, 06*,07*,08*,09*
16 | ООО «Новгородский бекон» |  |  | ОП (ПП) | до 5 мин.
| дог эн-я.№ 53110002312 |  |  |  | от 20 до 20 мин.
| т. 8(8162) 682-631 приёмная |  |  |  | от 20 до 60 мин. | [5 empty] | 0.316
| м.т.8-911-600-03-72 главный инженер | ПС 110 кВ Чечулино | ф. 05*, 06*, 07*, 08*
| т. 8(8162) 682-670, 8(8162) 682-660 | ПС 110 кВ Подберезье | ф. 04*,05*,07*,08*
дежурный
17 | ОАО "Подберезский | ПС 110 кВ Подберезье |  | ОП (ПП) | до 5 мин.
| комбинат хлебепродуктов" |  |  |  | от 5 до 20 мин.
| дог. №11-01590 |  | ф. 06, 09 |  | от 20 до 60 мин | [5 empty] | 0.84
т. 8(8162)742-641 приёмная
т. 8(8162) 742-643 гл. инженер
т. 8(8162)742-641, м.т.8-911-645-24-67-
гл. энергетик
т. 8(8162) 742-641 охрана
18 | ООО «ИКЕА Индастри |  |  | ОП (ПП) | до 5 мин. | 3.35
| Новгород" |  |  |  | от 5 до 20 мин. |  |  |  | 6.133
| дог.№ 11-01265 | [9 empty] | 1.65
| т. 8(8162)94-37-51 приёмная | ПС 110 кВ ДСП | ф. 05*, 25* (06*, 07*,
| т. 8(8162) 987-080 гл. энергетик |  | 08*, 27*, 28*)
| м.т.8-921-198-00-61 гл. энерг. | ПС 110 кВ Подберезье | ф. 09*
м.т.8-921-195-00-87 дежурный,
мастер электромастерской
19 | ООО "Агрокомплекс" | ПС 110 кВ Спасская |  | ОП (ПП) | до 5 мин.
| дог. №51-00191 |  |  |  | от 5 до 20 мин.
| м.т. 8-921-964-78-00-ген. Дтректор |  |  |  | от 20 до 60 мин | [5 empty] | 0.82
| м.т. 8-921-196-54-42-электромонтер |  | ф. 01*, 04*
20 | ООО «УРСА Евразия» | ПС 110 кВ Энергомаш | ф. 38 | ОП | до 5 мин. |  |  | 2.201
| дог.№ 53 |  |  |  | от 5 до 20 мин.
| т. 8(81665)46-180 приёмная |  |  |  | от 20 до 60 мин
| т. 8(81665)46-180 главный инженер |  | ф. 16*
т. 8(81665)46-180 м.т.8-921-202-44-60
гл. энергетик
т. 8(81665)46-183 охрана
21 | ООО «ЮПМ-Кюммене | ПС 110 кВ Энергомаш | ф. 04 | ОП | до 5 мин. |  |  | 2.515
| Чудово» |  |  |  | от 5 до 20 мин.
| дог.№ 514 ДОУПЭ |  |  |  | от 20 до 60 мин
| т. 8(81665)44-606 приёмная |  | ф. 54*
т. 8(81665)44-606 главный инженер
т. 8(81665)44-606, м.т.8-921-202-74-10 гл.энерг.
т. 8(81665)44-616 дежурный по подстанции
22 | АО "Энергомаш" | ПС 110 кВ Энергомаш | ф. 13, 17, 21, 33 | ОП | до 5 мин. |  |  | 0.666
| дог. №51-00001 |  |  |  | от 5 до 20 мин.
| т. 8(81665)49-235 приемная |  |  |  | от 20 до 60 мин
| т. 8(81665)49-306 гл. инженер |  | ф. 19*, 35*, 37*, 39*
т. 8(81665)49-342 гл. энергетик
23 | ООО «Хасслахерлес» | ПС 110 кВ Вишерская |  | ОП (ПП) | до 5 мин. |  |  | 0.5
| дог.№ 52-00069 |  |  |  | от 5 до 20 мин.
| т. 8(8162)968-100 приёмная |  |  |  | от 20 до 60 мин | [9 empty] | 1.587
| т. 8(8162)968-100, 8(8162)968-150 директор |  | ф. 09*, 10*
м.т.8-921-202-02-07 директор
м.т.8-921-707-24-24 ст. инженер
24 | Смешанная нагрузка: МУП "Дружба", Администрация Савинского сельского поселения, МАДОУ № 14 "Детский сад комбинированного вида", СПК "Дубровка" (с/х производ.кооператив), ИП Образцова Т. П., ИП Алексеев С. Н., ООО "Подберезье", МАУ "Савинский СДК", ОАО "МОСТОТРЕСТ", Администрация Трубичинского сельского поселения, Потребительское общество "Новгородское", ООО "ЭнергоПромИнвест", ООО "ДИЗАЙН-СТРОЙ", ОАО "Вымпел-Коммуникации", ЗАО "ТАНДЕР", ООО ТК "Новгородская", население | ПС 110 кВ Подберезье | ф. 03 | ОП | до 5 мин | 0.283
от 5 до 20 мин
от 20 до 60 мин
25 | Смешанная нагрузка: ОАО "Газпром Газораспределение Великий Новгород", ГОБУЗ "ЦП", ИП Кириллова М. В., МАУ "Чечулинский РЦФ", Религиозная организация «Новгородская Епархия Русской Православной Церкви", ВКХ МУП "КХНР", ПАО "Ростелеком, ООО ТК "Новгородская", население | ПС 110 кВ Подберезье | ф. 12 | ОП | до 5 мин | 0.131
от 5 до 20 мин
от 20 до 60 мин
26 | Смешанная нагрузка: Государственная компания "Российские автомобильные дороги" (автодор) БРТП №190 | ПС 110 кВ Дорожная | ф. 4 | ДУ | до 5 мин | 0.014
от 5 до 20 мин
от 20 до 60 мин
27 | Смешанная нагрузка: МБУК "Батецкий межпоселенческий центр культуры и досуга", СПК "Красная звезда", ИП Поляков Ю. А., ИП Авдеев С. П., Потребительское общество "Новгородское" (ПО "Новгородское"), население | ПС 110 кВ Батецкая | ф. 02 | ОП | до 5 мин |  |  | 0.011
от 5 до 20 мин
от 20 до 60 мин
28 | Смешанная нагрузка: ФКУ "Упрдор Россия", ОАУСО "Шимское КЦСО" (комплекный центр социального обслуживания), МУ Шимскя ЦДСК (центр диагностики строительных конструкций), КФХ Акашкин А.Н., ООО "Капитан", ИП Ведехин А.С., ИП Поздеев, ОО ПБ Русь-Агропроект, ООО"СП "Шелонь", Администрация Шимского муниципального района, население | ПС 110 кВ Шимск | ф. 13 | ОП | до 5 мин | 0.254
от 5 до 20 мин
от 20 до 60 мин
29 | Смешанная нагрузка: ФКУ "Упрдор Россия", ОАО "Ростелеком", Администрация Шимского муниципального района, ООО "Вода Виноградова", Медведское сельское поселение, население | ПС 110 кВ Шимск | ф. 14 | ОП | до 5 мин | 0.254
от 5 до 20 мин
от 20 до 60 мин
30 | Смешанная нагрузка: ООО "ВСН", ОАОУ НПО "Агролицей №25", ИП Товмасян М. Л., население | ПС 110 кВ Шимск | ф. 16 | ОП | до 5 мин | 0.238
от 5 до 20 мин
от 20 до 60 мин
ИТОГО по ПО "ИЭС" до 5 мин. |  |  |  |  | 14.055 | 8.162 | 0 | 5.893 | 0 | 0 | 0 | 0 | 0 | 0 | 0
ИТОГО по ПО "ИЭС" от 5 до 20 мин. |  |  |  |  | 13.24 | 0 | 0 | 0 | 13.24 | 0 | 0 | 0 | 0 | 0 | 0
ИТОГО по ПО "ИЭС" от 20 до 60 мин. |  |  |  |  | 13.823 | 0 | 0 | 0 | 0 | 0 | 6.473 | 5.763 | 0 | 0 | 1.587
ВСЕГО по ПО "ИЭС" до 20 мин. (включая объем нагрузки до 5 мин.) |  |  |  |  | 27.295 | 8.162 | 0 | 5.893 | 13.24 | 0 | 0 | 0 | 0 | 0 | 0
ВСЕГО по ПО "ИЭС" до 60 мин. (включая объем нагрузки до 5 мин., до 20 мин.) |  |  |  |  | 41.118 | 8.162 | 0 | 5.893 | 13.24 | 0 | 6.473 | 5.763 | 0 | 0 | 1.587
ИТОГО по ПО "ИЭС" до 5 мин. с нарастающим итогом | [5 empty] | 8.162 | 8.162 | 14.055 | 14.055 | 14.055 | 14.055 | 14.055 | 14.055 | 14.055 | 14.055
ИТОГО по ПО "ИЭС" от 5 до 20 мин. с нарастающим итогом | [5 empty] | 0 | 0 | 0 | 13.24 | 13.24 | 13.24 | 13.24 | 13.24 | 13.24 | 13.24
ИТОГО по ПО "ИЭС" от 20 до 60 мин. с нарастающим итогом | [5 empty] | 0 | 0 | 0 | 0 | 0 | 6.473 | 12.236 | 12.236 | 12.236 | 13.823
ВСЕГО по ПО "ИЭС" до 20 мин. (включая объем нагрузки до 5 мин.) с нарастающим итогом | [5 empty] | 8.162 | 8.162 | 14.055 | 27.295 | 27.295 | 27.295 | 27.295 | 27.295 | 27.295 | 27.295
ВСЕГО по ПО "ИЭС" до 60 мин. (включая объем нагрузки до 5 мин., до 20 мин.) с нарастающим итогом | [5 empty] | 8.162 | 8.162 | 14.055 | 27.295 | 27.295 | 33.768 | 39.531 | 39.531 | 39.531 | 41.118
ПО "Боровичские электрические сети"
31 | ООО "Элегия" | ПС 110 кВ Сельская |  | ОП (ПП) | до 5 мин.
| дог. №21-00003 |  |  |  | от 5 до 20 мин.
| тел. 8-(816-64) 21-010-приёмная |  |  |  | от 20 до 60 мин | [7 empty] | 0.96
| 8-921-101-01-25-энергетик |  | ф. 2*, 8*
32 | АО "Боровичский завод "Полимермаш" | ПС 110 кВ Сельская |  | ОП (ПП) | до 5 мин.
| дог.21-00001 |  |  |  | от 5 до 20 мин.
| т.8-(816-64) 46-588 - секретарь |  |  |  | от 20 до 60 мин | [7 empty] | 0.45
| т.8-(816-64) 90-246 - энергетик |  | ф. 9*, 10*
33 | ОАО БКО | ПС 110 кВ Огнеупоры ПС 110 кВ Рудничная |  | ОП (ПП) | до 5 мин.
| дог.№ 21-00002 |  |  |  | от 5 до 20 мин.
| т.8-(816-64)-9-25-90, 9-25-91-щит управления |  |  |  | от 20 до 60 мин | [7 empty] | 2.2
| т.8-(816-64)-2-63-12 диспетчер. |  | Ввод Т-1 110 кВ*
Ввод Т-2 110 кВ*
34 | ООО "Завод Эльбор" | ПС 110 кВ Прогресс |  | ОП (ПП) | до 5 мин.
| дог.№ 21-00363 |  |  |  | от 5 до 20 мин. |  |  |  |  | 0.11
| т.8-(816-64)-91-611 - ответственный за эл.хоз. |  |  |  | от 20 до 60 мин
| технич.рук., дежурный |  | ф. 24*, 25*
т.8-(816-64)-91-403 исполнительный директор
т.8-(816-64)-91-521 - охрана
35 | ЗАО "Неболочское карьероуправление" | ПС 110 кВ Неболчи |  | ОП (ПП) | до 5 мин.
| дог. № 9-92100-401Т |  |  |  | от 5 до 20 мин.
| 8-(816-2)-968-260, 8-911-618-38-80 гл.энерг. |  |  |  | от 20 до 60 мин | [7 empty] | 1.01
| 8-(816-2)-968-260, 8-911-612-20-20 ген.дир. |  | ф. 6*, 12*
8-921-200-37-73 гл. инженер
36 | ООО "Сетново" | ПС 110 кВ Неболчи |  | ОП (ПП) | до 5 мин.
| дог.№ 22-00149 |  |  |  | от 5 до 20 мин.
| (81668) 65101; 65-102; 61001; |  |  |  | от 20 до 60 мин | [7 empty] | 1.1
| моб. 8-812-930-39-76 ген.дир. |  | ф. 10*, 11*
т. 8-921-101-01-25 - энергетик
37 | ЗАО "Пестовский опытно-механический | ПС 110 кВ Пестово |  | ОП (ПП) | до 5 мин.
| завод" дог.№ 25-00017 |  |  |  | от 5 до 20 мин.
| м.т. 8-911-645-65-45 - директор |  |  |  | от 20 до 60 мин | [7 empty] | 0.55
| т. 8-921-707-93-25 - гл.энергетик |  | ф. 10*
т.8-(816-69)-5-66-12-гл.энергетик
38 | ООО "Пестовский лесопромышленный комплекс" | ПС 110 кВ Пестово |  | ОП (ПП) | до 5 мин.
| дог.№ 45 |  |  |  | от 5 до 20 мин.
| т.8-(816-69)-55-563 приёмная |  |  |  | от 20 до 60 мин | [7 empty] | 1.5
| т.8-(816-69)-555-62, |  | ф. 11*, 12*
главный .энерг.
39 | АО "Окуловская бумажная фабрика" |  |  | ОП (ПП) | до 5 мин.
| дог.№ 9-92100-401Т | ПС 110 кВ Парахино |  |  | от 5 до 20 мин.
| т.8-911-603-24-50 - энергетик, нач. энергоцеха | ГРУ-6,3 кВ |  |  | от 20 до 60 мин. | [7 empty] | 1.2
| т.8-(816-57)-23-012 (приемная) |  | ф. 5*, 13*
| т.8-(812)-336-27-01 (приемная) |  | ф. 28*, 35*, 39*, 40*
40 | ООО "Завод Агрокабель" |  |  | ОП (ПП) | до 5 мин.
| дог. №53-00024 | ПС 330 кВ Окуловская |  |  | от 5 до 20 мин.
| 8 (816-57) 2-33-85, 2-37-31 - директор | ПС 10 кВ Окуловка 1 |  |  | от 20 до 60 мин. | [7 empty] | 1.1
| 8 (816-57) 2-36-33 - тех. руководитель 8 (816-57) 2-38-81 - отв. за эл. Хозяйство | ПС 110 кВ Окуловка-тяговая | ф. 21*, 35*, 7*
41 | Смешанная нагрузка: ЗАО "УМ 282"; ООО "Экономдизайн"; Хрусталёв ВВ; СПК "Прогресс"; ИП Сканцев ДН; уличное освещение; СКЗ и ГРП (газораспределит.пункт); ООО "Звезда 2"; ООО "Мста М"; детский сад; ООО "Родина"; ИП Фомин КА; ООО "Мельница Боровичи"; Шевяков АГ; ООО "Автолига сервис"; ТК "Новгородская"; население. | ПС 110 кВ Прогресс | ф. 1 | ОП | до 5 мин. |  | 0.55
от 5 до 20 мин.
от 20 до 60 мин.
42 | Смешанная нагрузка: ООО "Зета-Контакт"; ООО "Тухун"; уличное освещение; Почта; СКЗ; Библиотека; детский сад; ООО "Родина"; Карьер; ТК "Новгородская"; пилорамы; население. | ПС 110 кВ Прогресс | ф. 2 | ОП | до 5 мин. |  | 0.21
от 5 до 20 мин.
от 20 до 60 мин.
43 | Смешанная нагрузка: ООО "Родина"; СТ "Мелиоратор"; ООО "Молочный дворик"; ИП Орловская; население. | ПС 110 кВ Прогресс | ф. 3 | ОП | до 5 мин. |  | 0.05
от 5 до 20 мин.
от 20 до 60 мин.
44 | Смешанная нагрузка: уличное освещение; Церковь; Клуб; ИП Константинова; ООО "Триф"; павильон ОАО "Деметра"; ИП Ищенко; ИП Яковлев; ООО "Родина"; ИП Цыганкова; ИП Орловская; ООО "Компания СЭВ; ООО "Борохотник"; ООО МЕТСЕ; Булина ИВ; ИП Мухин; ООО "Нордэнерго"; Васильева АВ; ТК Новгородская; население. | ПС 110 кВ Прогресс | ф. 4 | ОП | до 5 мин. |  | 0.157
от 5 до 20 мин.
от 20 до 60 мин.
45 | Смешанная нагрузка: ЗАО "УМ 282"; ООО "Боровичский Мясокомбинат"; ООО "Инвестрой"; Гурьянов АА; Жуков АВ; Утленко ДВ; Белокуров СА; Котельникова ЕН; Иванова ГА; Федотов МС; Трошков СА; ИП Сканцев ДН; уличное освещение; Сельская администрация; Умов СА; ИП Иванова; ИП Тонян; ИП Сабиров; аптека; детский сад; Краснов ЮВ; ИП Плотникова; Клуб; ООО "Костюхинский"; Кобзев АМ; ИП Саркисян; ИП Бойцов; ИП Смирнов; Балагуров ДГ; Тиховская ВГ; ТК "Новгородская"; ООО "Гидроспецстрой"; ООО Т2 Мобайл; население: | ПС 110 кВ Прогресс | ф. 5 | ОП | до 5 мин. |  | 0.32
от 5 до 20 мин.
от 20 до 60 мин.
46 | Смешанная нагрузка: ИП Соловьёв СА; ИП Кудряшов АА; ИП Силин АС; ИП Махова ЕА; ИП Румянцев АВ; ООО "СК Монополис"; ИП Шаров ЕА; ИП Яковлев СИ; ИП Бойцов СВ; ИП Кронштадтова ЕМ; ИП Петрова ИМ; ИП Кодесников ВС; ИП Веселов АИ; ООО "Универсал-строй"; ИП Чугунова СВ; ИП Веселов ИМ; уличное освещение; ИП Кузин РП; ООО "Строй-гид; население. | ПС 110 кВ Пестово | ф. 6 | ОП | до 5 мин. |  | 0.08
от 5 до 20 мин.
от 20 до 60 мин.
47 | Смешанная нагрузка: Уличное освещение; ИП Катешев ЕН; ИП Радыгин СВ; ИП Лебедева ВВ; МОБУ ДОД "ДЮСШ"; ИП Орлов ВВ; население. | ПС 110 кВ Пестово | ф. 9 | ОП | до 5 мин. |  | 0.044
от 5 до 20 мин.
от 20 до 60 мин.
48 | Смешанная нагрузка: Уличное освещение; КХ Джамалова МГ; Михалева АС; ИП Андреева ЛА; ООО "Трансстроймеханизация"; ИП Мишиева ИИ; население. | ПС 330 кВ Окуловская | ф. 14 | ОП | до 5 мин. |  | 0.4
от 5 до 20 мин.
от 20 до 60 мин.
49 | Смешанная нагрузка: Дом культуры; уличное освещение; Приход А.Невского; ООО "Первая Национальная группа"; ФГБУ НП "Валдайский"; ФГБУ "Национальный парк"; ООО "Русские башни"; МАОУ "Школа Боровно"; ООО "Интерэнергосоюз"; население. | ПС 330 кВ Окуловская | ф. 29 | ОП | до 5 мин. |  | 0.04
от 5 до 20 мин.
от 20 до 60 мин.
50 | Смешанная нагрузка: Уличное освещение; ОАУСО"Окуловский КЦСО" (культурный центр); ООО "Завод Агрокабель"; часовня; ИП Алиев ЧАО; ИП Алексеенко ММ; ИП Малюхин СВ; ИП Вершинина АН; ИП Читанова НО; ИП Ивченко ПА; ООО "Колхида"; ООО ТК "Новгородская"; население. | ПС 330 кВ Окуловская | ф. 35 | ОП | до 5 мин. |  | 0.6
от 5 до 20 мин.
от 20 до 60 мин.
51 | Смешанная нагрузка: ИП Усманов РХ; МДОУ детский сад №17; ЧП Федоров СГ; уличное освещение; ЧП Иванова ОВ; ИП Иванова СП; ИП Максимов СБ; АО "Газпром"; ООО "НовЛенСтрой"; ООО "Фьорд"; ООО "Радуга"; ООО ТК Новгородская; население. | ПС 110 кВ Любытино | ф. 3 | ОП | до 5 мин. |  | 0.12
от 5 до 20 мин.
от 20 до 60 мин.
52 | Смешанная нагрузка: ИП глава КФХ Серков НВ; ИП Егоров СП; КХ Кузьмина; Почта; библиотека; уличное освещение; ООО "БЛПК"; ИП Попов АА; Петрова ЛА; Тишелович ВП; ООО "РОЯЛ"; кркстьянско фермерское хозяйство КФК ПегливанянАБ; население. | ПС 110 кВ Любытино | ф. 5 | ОП | до 5 мин. |  | 0.05
от 5 до 20 мин.
от 20 до 60 мин.
53 | Смешанная нагрузка: ЗАО "Агро"; Дом культуры; библиотеки; МДОУ Детский сад №17; уличное освещение; ООО Агрофирма "Государь"; АО "ОКТАГОН"; Ершова МН; ООО "АВВА Групп"; Муртазаев АГ; Гончаренко ЕЛ; Литвинов ОЮ; ООО ТК Новгородская; население. | ПС 110 кВ Любытино | ф. 6 | ОП | до 5 мин. |  | 0.11
от 5 до 20 мин.
от 20 до 60 мин.
54 | Смешанная нагрузка: ЧП Макарова ЛС; уличное освещение; АО "Газпром"; Савенков ВВ; ПАО Вымпелком; Новгородский РТПЦ (радио-телевизионный передающий центр; население. | ПС 110 кВ Любытино | ф. 8 | ОП | до 5 мин. |  | 0.05
от 5 до 20 мин.
от 20 до 60 мин.
55 | Смешанная нагрузка: ООО "Любытино-слалом"; уличное освещение; База отдыха "Мать и дитя"; Церковь; ООО "Новгородский доркомсервис"; население. | ПС 110 кВ Любытино | ф. 7 | ОП | до 5 мин. |  | 0.1
от 5 до 20 мин.
от 20 до 60 мин.
56 | Смешанная нагрузка: ООО "Новгороднефтепродукт"; уличное освещение; ИП Костандян КС; АО "Газпром"; ИП Егорова ЕА; ИП Туманов АВ; ООО "Экосити"; Плотников ТА; Семенов ВБ; население. | ПС 110 кВ Любытино | ф. 12 | ОП | до 5 мин. |  | 0.09
от 5 до 20 мин.
от 20 до 60 мин.
57 | Смешанная нагрузка: ООО "Мошенское ДЭП" (дорожно эксплуатационное предприятие); уличное освещение; ООО "Грин-ВУД"; ООО "Галс"; КХ Кондратьева АД; Мошенское РайПО; ООО "Стимул"; МОУ "СОШ с. Мошенское"; МУ Автобаза; библиотека; клуб; ИП Авакян РГ; ИП Хадаев СБ; ООО Содружество; ИП Голубева АА; Антонов АН; ООО "Рубеж"; ООО ТК Новгородская; население. | ПС 110 кВ Мошенское | ф. 2 | ОП | до 5 мин. |  | 0.2
от 5 до 20 мин.
от 20 до 60 мин.
58 | Смешанная нагрузка: Хвойнинское РайПО; ООО "Норд"; МБУК ЦКДО "Гармония"; МОУ "СОШ д. Остахново"; уличное освещение; Королев ДЕ; Жегалин СК; Лесничество; Рыльская СС; СХК "Родина"; Пинаев АВ; ПАО Ростелеком; ООО ТК Новгородская; население. | ПС 110 кВ Хвойная | ф. 7 | ОП | до 5 мин. |  | 0.06
от 5 до 20 мин.
от 20 до 60 мин.
59 | Смешанная нагрузка: КХ Кондратьев; Хвойнинское РайПО; Почта; уличное освещение; МОУ "СОШИ д. Мякишево"; ООО "Ермак"; НАО "ТЭК"; население. | ПС 110 кВ Хвойная | ф. 5 | ОП | до 5 мин. |  | 0.08
от 5 до 20 мин.
от 20 до 60 мин.
ИТОГО по ПО "БЭС" до 5 мин. |  |  |  |  | 3.311 | 0 | 3.311 | 0 | 0 | 0 | 0 | 0 | 0 | 0 | 0
ИТОГО по ПО "БЭС" от 5 до 20 мин. |  |  |  |  | 0.11 | 0 | 0 | 0 | 0 | 0.11 | 0 | 0 | 0 | 0 | 0
ИТОГО по ПО "БЭС" от 20 до 60 мин. |  |  |  |  | 10.07 | 0 | 0 | 0 | 0 | 0 | 0 | 0 | 10.07 | 0 | 0
ВСЕГО по ПО "БЭС" до 20 мин. (включая объем нагрузки до 5 мин.) |  |  |  |  | 3.421 | 0 | 3.311 | 0 | 0 | 0.11 | 0 | 0 | 0 | 0 | 0
ВСЕГО по ПО "БЭС" до 60 мин. (включая объем нагрузки до 5 мин., до 20 мин.) |  |  |  |  | 13.491 | 0 | 3.311 | 0 | 0 | 0.11 | 0 | 0 | 10.07 | 0 | 0
ИТОГО по ПО "БЭС" до 5 мин. с нарастающим итогом | [5 empty] | 0 | 3.311 | 3.311 | 3.311 | 3.311 | 3.311 | 3.311 | 3.311 | 3.311 | 3.311
ИТОГО по ПО "БЭС" от 5 до 20 мин. с нарастающим итогом | [5 empty] | 0 | 0 | 0 | 0 | 0.11 | 0.11 | 0.11 | 0.11 | 0.11 | 0.11
ИТОГО по ПО "БЭС" от 20 до 60 мин. с нарастающим итогом | [5 empty] | 0 | 0 | 0 | 0 | 0 | 0 | 0 | 10.07 | 10.07 | 10.07
ВСЕГО по ПО "БЭС" до 20 мин. (включая объем нагрузки до 5 мин.) с нарастающим итогом | [5 empty] | 0 | 3.311 | 3.311 | 3.311 | 3.421 | 3.421 | 3.421 | 3.421 | 3.421 | 3.421
ВСЕГО по ПО "БЭС" до 60 мин. (включая объем нагрузки до 5 мин., до 20 мин.) с нарастающим итогом | [5 empty] | 0 | 3.311 | 3.311 | 3.311 | 3.421 | 3.421 | 3.421 | 13.491 | 13.491 | 13.491
ПО "Валдайские электрические сети"
60 | Смешанная нагрузка: ЗАО "Терминал Валдай", | ПС 110 кВ Валдай | ф. 5, 17 | ОП | до 5 мин. |  |  | 0.54
| ООО "Инжстрой Валдай", б.о. Голубой факел, |  |  |  | от 5 до 20 мин.
| население |  |  |  | от 20 до 60 мин
61 | Смешанная нагрузка: ООО "Спецстрой", | ПС 110 кВ Демянск | ф. 1, 2, 3, 8, 9 | ОП | до 5 мин. |  |  | 0.493
| СПК "Искра", |  |  |  | от 5 до 20 мин.
| пилорамы, население |  |  |  | от 20 до 60 мин
62 | Смешанная нагрузка: ООО "Тимбер Тек", | ПС 110 кВ Крестцы | ф. 2, 10, 12 | ОП | до 5 мин. |  |  | 0.493
| ООО "Биопродмаш", ООО "Фореко" |  |  |  | от 5 до 20 мин.
| гаражи, склады, население |  |  |  | от 20 до 60 мин
63 | Смешанная нагрузка: пилорамы, население, | ПС 110 кВ Марёво | ф. 2, 4, 5, 7 | ОП | до 5 мин. |  |  | 0.065
| магазины |  |  |  | от 5 до 20 мин.
от 20 до 60 мин
64 | Смешанная нагрузка: ОАО "Валдайский механический завод", АБЗ, АЗС, население | ПС 110 кВ Валдай | ф. 1, 3 | ОП | до 5 мин. |  |  | 0.493
| механический завод",асфальтобетонный завод |  |  |  | от 5 до 20 мин.
| (АБЗ), автозаправочная станция (АЗС), население |  |  |  | от 20 до 60 мин
65 | Смешанная нагрузка: ООО "Мара", население | ПС 110 кВ Демянск | ф. 11 | ОП | до 5 мин. |  |  | 0.089
от 5 до 20 мин.
от 20 до 60 мин
66 | Смешанная нагрузка: ООО "Русбиоком", население | ПС 110 кВ Марёво | ф. 1, 8, 9 | ОП | до 5 мин. |  |  | 0.188
от 5 до 20 мин.
от 20 до 60 мин
67 | Смешанная нагрузка: пилорама, | ПС 110 кВ Крестцы | ф. 8 | ОП | до 5 мин. |  |  | 0.435
| население, асфальтобетонный завод (АБЗ), |  |  |  | от 5 до 20 мин.
| автозаправочная станция (АЗС) |  |  |  | от 20 до 60 мин
ИТОГО по ПО "ВЭС" до 5 мин. |  |  |  |  | 2.796 | 0 | 0 | 2.796 | 0 | 0 | 0 | 0 | 0 | 0 | 0
ИТОГО по ПО "ВЭС" от 5 до 20 мин. |  |  |  |  | 0 | 0 | 0 | 0 | 0 | 0 | 0 | 0 | 0 | 0 | 0
ИТОГО по ПО "ВЭС" от 20 до 60 мин. |  |  |  |  | 0 | 0 | 0 | 0 | 0 | 0 | 0 | 0 | 0 | 0 | 0
ВСЕГО по ПО "ВЭС" до 20 мин. (включая объем нагрузки до 5 мин.) |  |  |  |  | 2.796 | 0 | 0 | 2.796 | 0 | 0 | 0 | 0 | 0 | 0 | 0
ВСЕГО по ПО "ВЭС" до 60 мин. (включая объем нагрузки до 5 мин., до 20 мин.) |  |  |  |  | 2.796 | 0 | 0 | 2.796 | 0 | 0 | 0 | 0 | 0 | 0 | 0
ИТОГО по ПО "ВЭС" до 5 мин. с нарастающим итогом | [5 empty] | 0 | 0 | 2.796 | 2.796 | 2.796 | 2.796 | 2.796 | 2.796 | 2.796 | 2.796
ИТОГО по ПО "ВЭС" от 5 до 20 мин. с нарастающим итогом | [5 empty] | 0 | 0 | 0 | 0 | 0 | 0 | 0 | 0 | 0 | 0
ИТОГО по ПО "ВЭС" от 20 до 60 мин. с нарастающим итогом | [5 empty] | 0 | 0 | 0 | 0 | 0 | 0 | 0 | 0 | 0 | 0
ВСЕГО по ПО "ВЭС" до 20 мин. (включая объем нагрузки до 5 мин.) с нарастающим итогом | [5 empty] | 0 | 0 | 2.796 | 2.796 | 2.796 | 2.796 | 2.796 | 2.796 | 2.796 | 2.796
ВСЕГО по ПО "ВЭС" до 60 мин. (включая объем нагрузки до 5 мин., до 20 мин.) с нарастающим итогом | [5 empty] | 0 | 0 | 2.796 | 2.796 | 2.796 | 2.796 | 2.796 | 2.796 | 2.796 | 2.796
ПО "Старорусские электрические сети"
68 | ОАО "ПФК" | ПС 110 кВ Парфино |  | ОП (ПП) | до 5 мин.
| т. 8-964-310-70-79 - гл. энергетик |  | ф. 7/6 |  | от 5 до 20 мин. |  |  |  | 1.252
| т. 8-(816-50)-68-560, 8-921-697-19-58 - |  |  |  | от 20 до 60 мин
| главный инженер |  | ф.3/6 ⃰
т.8-(816-50)68-548 электрик
69 | НОАУ "Старорусский | ПС 110 кВ Медниково |  | ОП (ПП) | до 5 мин.
| лесхоз" |  |  |  | от 5 до 20 мин.
| тел.8-(816-52)-58-537 - приемная |  | ф. 9 |  | от 20 до 60 мин | [5 empty] | 0.3
т. 8-921-027-62-02-директор
70 | ООО" Полавский завод пластмасс" | ПС 110 кВ Пола |  | ОП (ПП) | до 5 мин.
| т. 8-911-209-61-13 - руководитель (С-Пб) |  |  |  | от 5 до 20 мин.
| т. 8-911-641-17-08 - начальник производства |  | ф.3 |  | от 20 до 60 мин | [9 empty] | 0.4
т.8-(812)-718-46-88 - директор (С-Пб)
т.8-(816-50)-67-253 - Полавский участок
71 | Смешанная нагрузка (частный сектор, предприятия индивид предпринимателей, администрация сельского поселения,ДК (дом культуры), магазины, школа) | ПС 110 кВ Русса | ф.6 | ОП | до 5 мин. | 0.355
от 5 до 20 мин.
от 20 до 60 мин
72 | Смешанная нагрузка (частный сектор, с/х предприятия, магазины, школа) | ПС 110 кВ Русса | ф.5 | ОП | до 5 мин. | 0.182
от 5 до 20 мин.
от 20 до 60 мин
73 | Смешанная нагрузка (частный сектор, магазины, администрация сельского поселения, ДК, с\х предприятия, школа) | ПС 110 кВ Русса | ф.10 | ОП | до 5 мин. | 0.274
от 5 до 20 мин.
от 20 до 60 мин
ИТОГО по ПО "СЭС" до 5 мин. |  |  |  |  | 0.811 | 0.811 | 0 | 0 | 0 | 0 | 0 | 0 | 0 | 0 | 0
ИТОГО по ПО "СЭС" от 5 до 20 мин. |  |  |  |  | 1.252 | 0 | 0 | 0 | 1.252 | 0 | 0 | 0 | 0 | 0 | 0
ИТОГО по ПО "СЭС" от 20 до 60 мин. |  |  |  |  | 0.7 | 0 | 0 | 0 | 0 | 0 | 0.3 | 0 | 0 | 0 | 0.4
ВСЕГО по ПО "СЭС" до 20 мин. (включая объем нагрузки до 5 мин.) |  |  |  |  | 2.063 | 0.811 | 0 | 0 | 1.252 | 0 | 0 | 0 | 0 | 0 | 0
ВСЕГО по ПО "СЭС" до 60 мин. (включая объем нагрузки до 5 мин., до 20 мин.) |  |  |  |  | 2.763 | 0.811 | 0 | 0 | 1.252 | 0 | 0.3 | 0 | 0 | 0 | 0.4
ИТОГО по ПО "СЭС" до 5 мин. с нарастающим итогом | [5 empty] | 0.811 | 0.811 | 0.811 | 0.811 | 0.811 | 0.811 | 0.811 | 0.811 | 0.811 | 0.811
ИТОГО по ПО "СЭС" от 5 до 20 мин. с нарастающим итогом | [5 empty] | 0 | 0 | 0 | 1.252 | 1.252 | 1.252 | 1.252 | 1.252 | 1.252 | 1.252
ИТОГО по ПО "СЭС" от 20 до 60 мин. с нарастающим итогом | [5 empty] | 0 | 0 | 0 | 0 | 0 | 0.3 | 0.3 | 0.3 | 0.3 | 0.7
ВСЕГО по ПО "СЭС" до 20 мин. (включая объем нагрузки до 5 мин.) с нарастающим итогом | [5 empty] | 0.811 | 0.811 | 0.811 | 2.063 | 2.063 | 2.063 | 2.063 | 2.063 | 2.063 | 2.063
ВСЕГО по ПО "СЭС" до 60 мин. (включая объем нагрузки до 5 мин., до 20 мин.) с нарастающим итогом | [5 empty] | 0.811 | 0.811 | 0.811 | 2.063 | 2.063 | 2.363 | 2.363 | 2.363 | 2.363 | 2.763
ИТОГО по филиалу ПАО "МРСК Северо-Запада" "Новгородэнерго" до 5 мин. |  |  |  |  | 20.973 | 8.973 | 3.311 | 8.689 | 0 | 0 | 0 | 0 | 0 | 0 | 0
ИТОГО по филиалу ПАО "МРСК Северо-Запада" "Новгородэнерго" от 5 до 20 мин. |  |  |  |  | 14.602 | 0 | 0 | 0 | 14.492 | 0.11 | 0 | 0 | 0 | 0 | 0
ИТОГО по филиалу ПАО "МРСК Северо-Запада" "Новгородэнерго" от 20 до 60 мин. |  |  |  |  | 24.593 | 0 | 0 | 0 | 0 | 0 | 6.773 | 5.763 | 10.07 | 0 | 1.987
ВСЕГО по филиалу ПАО "МРСК Северо-Запада" "Новгородэнерго" до 20 мин. (включая объем нагрузки до 5 мин.) |  |  |  |  | 35.575 | 8.973 | 3.311 | 8.689 | 14.492 | 0.11 | 0 | 0 | 0 | 0 | 0
ВСЕГО по филиалу ПАО "МРСК Северо-Запада" "Новгородэнерго" до 60 мин. (включая объем нагрузки до 5 мин., до 20 мин.) |  |  |  |  | 60.168 | 8.973 | 3.311 | 8.689 | 14.492 | 0.11 | 6.773 | 5.763 | 10.07 | 0 | 1.987
ИТОГО по филиалу ПАО "МРСК Северо-Запада" "Новгородэнерго" до 5 мин. с нарастающим итогом | [5 empty] | 8.973 | 12.284 | 20.973 | 20.973 | 20.973 | 20.973 | 20.973 | 20.973 | 20.973 | 20.973
ИТОГО по филиалу ПАО "МРСК Северо-Запада" "Новгородэнерго" от 5 до 20 мин. с нарастающим итогом | [5 empty] | 0 | 0 | 0 | 14.492 | 14.602 | 14.602 | 14.602 | 14.602 | 14.602 | 14.602
ИТОГО по филиалу ПАО "МРСК Северо-Запада" "Новгородэнерго" от 20 до 60 мин. с нарастающим итогом | [5 empty] | 0 | 0 | 0 | 0 | 0 | 6.773 | 12.536 | 22.606 | 22.606 | 24.593
ВСЕГО по филиалу ПАО "МРСК Северо-Запада" "Новгородэнерго" до 20 мин. (включая объем нагрузки до 5 мин.) с нарастающим итогом | [5 empty] | 8.973 | 12.284 | 20.973 | 35.465 | 35.575 | 35.575 | 35.575 | 35.575 | 35.575 | 35.575
ВСЕГО по филиалу ПАО "МРСК Северо-Запада" "Новгородэнерго" до 60 мин. (включая объем нагрузки до 5 мин., до 20 мин.) с нарастающим итогом | [5 empty] | 8.973 | 12.284 | 20.973 | 35.465 | 35.575 | 42.348 | 48.111 | 58.181 | 58.181 | 60.168
Потребители АО "Новгородоблэлектро"
Новгородское отделение, тел. диспетчера 77-22-22
74 | Промышленная зона | ПС 110 кВ Районная |  | ОП (ПП) | до 5 мин.
| (ЗАО "Проектстрой") |  |  |  | от 5 до 20 мин.
| Приемная: 22-76-48 |  | ф. 18 |  | от 20 до 60 мин | [5 empty] | 0.4432
тел.22-18-77 нач. отдела электроцеха,
тел. 62-73-28 гл. инженер
75 | Промышленная зона | ПС 110 кВ Районная | ф.41 | ОП | до 5 мин. | 0.17208
| (ООО "Новгородснаб" тел.:62-82-46, 62-86-04 |  |  |  | от 5 до 20 мин.
| ООО "Лес" тел.:8-911-027-03-04 и др. |  |  |  | от 20 до 60 мин
тел. 77-22-22 деж. Диспетчер НОКЭ
76 | Промышленная зона | ПС 110 кВ Районная | ф.33 | ОП | до 5 мин. | 0.08928
| (ЗАО "Стройснаб" тел.:73-26-14, |  |  |  | от 5 до 20 мин.
| 8-911-633-12-15 |  |  |  | от 20 до 60 мин
ООО "Фобус" тел.: 640-052, 640-202
ООО "Строительное предприятие 640"
тел.: 642-404, 641-627
77 | Промышленная зона | ПС 110 кВ Районная | ф.48 | ОП | до 5 мин. | 0
| (ООО "Галичи" тел.:62-24-82, 62-24-81, |  |  |  | от 5 до 20 мин.
| 62-66-70 |  |  |  | от 20 до 60 мин
ОАО "Российские железные дороги"
грузовой двор.
тел.:8-921-406-60-21 и др.
78 | ЗАО "ПК "Волховец", дог.№ 00005 и др. | ПС 110 кВ Районная | ф.34, 20 | ОП | до 5 мин. | 0.62208
| 94-46-00 приемная, |  |  |  | от 5 до 20 мин.
| 94-47-08, 8-911-600-39-88 гл.энергетик, |  |  |  | от 20 до 60 мин
94-46-94, 8-911-041-96-33 зам. гл. энергетика
94-46-88, 94-47-29 деж.электрик
79 | Жилая зона | ПС 110 кВ Районная | ф. 37 | ОП | до 5 мин. | 1.1038
| ул. Ломоносова, пр.Мира, пр.Корсунова |  |  |  | от 5 до 20 мин.
от 20 до 60 мин
80 | ОАО "Трансвит" | ПС 110 кВ Районная |  | ОП (ПП) | до 5 мин.
| дог.№ 01314 |  |  |  | от 5 до 20 мин.
| тел. 77-44-74 гл. энергетик |  | ф. 13, 22 |  | от 20 до 60 мин | [5 empty] | 0.24552
81 | ООО "КСМ" дог.№ 01339, тел.646-383 рук., | ПС 110 кВ Насосная |  | ОП (ПП) | до 5 мин.
| 646-370 приемная, |  |  |  | от 5 до 20 мин.
| 646-470 гл. инж., |  | ф. 11 |  | от 20 до 60 мин | [5 empty] | 0.3936
64-68-82, 8-964-690-46-56 гл. энергетик,
82 | ЗАО "Лактис", дог.№01337, | ПС 110 кВ Районная |  | ОП (ПП) | до 5 мин.
| 500-908, 8-921-201-03-00 гл. энергетик, |  |  |  | от 5 до 20 мин.
| тел.629-108, 8-921-606-20-36 мастер эл.служ. |  | ф. 45, 46 |  | от 20 до 60 мин | [5 empty] | 1.0715
629-128, 8-921-606-20-43 деж.электромонтер
83 | ООО "Лента", дог.№ 00004 | ПС 110 кВ Мостищи |  | ОП (ПП) | до 5 мин.
| 8-(812)-380-61-31 центр.приемная, |  |  |  | от 5 до 20 мин.
| 68-00-91 приемная, 8-921-570-12-08 гл. энерг. |  | ф. 25 |  | от 20 до 60 мин | [5 empty] | 0.4859
68-00-96 доб. 768 - гл. энергетик
84 | ООО "Деловой партнер" дог.№1336 | ПС 110 кВ Южная |  | ОП (ПП) | до 5 мин.
| тел.: 772-712, 79-22-28, 73-64-58 |  |  |  | от 5 до 20 мин.
| 8-911-616-04-96 энергетик |  | ф. 31, 05 |  | от 20 до 60 мин | [5 empty] | 0.2352
85 | Промышленная зона (ООО Керамзит, | ПС 35 кВ ЖБИ |  | ОП (ПП) | до 5 мин.
| Новобалт-Евролин) |  |  |  | от 5 до 20 мин.
|  |  | ф. 08 |  | от 20 до 60 мин | [5 empty] | 0.48204
86 | Промышленная зона (ИП и предприятия: | ПС 35 кВ ЖБИ |  | ОП (ПП) | до 5 мин.
| Таможня, ООО "Промтранс", ООО "Волховец", ООО "Новтрак", ООО "НОвАК и т.д.) |  |  |  | от 5 до 20 мин.
|  |  | ф. 03 |  | от 20 до 60 мин | [5 empty] | 0.49824
87 | Жилая зона | ПС 110 кВ Восточная |  | ОП | до 5 мин.
| ул. Я.Павлова 7 со встроенной котельной, Я.Павлова 1, 3 |  |  |  | от 5 до 20 мин.
| ул. Державина 11, 13 со встраенными помещениями, |  | ф. 08, 05 |  | от 20 до 60 мин | [5 empty] | 0.2868
котельными
88 | ООО "Лента", дог.№ 00002 | ПС 110 кВ Районная |  | ОП (ПП) | до 5 мин.
| 8-(812)380-61-31 центр.приемная, |  |  |  | от 5 до 20 мин.
| 68-00-91 приёмная, 8-921-570-12-08 гл. энергетик |  | ф. 23, 28 |  | от 20 до 60 мин | [5 empty] | 0.5322
89 | Нов.ГУ им. Я. Мудрого | ПС 110 кВ Районная |  | ОП (ПП) | до 5 мин.
| дог.№ 01933 |  |  |  | от 5 до 20 мин.
| 62-99-15, 8-950-682-20-32 гл. энергетик |  | ф. 25 |  | от 20 до 60 мин | [5 empty] | 0.234
62-75-36 приемная зам.директора адм.хоз.час.
ИТОГО по Новгородскому отделению до 5 мин. |  |  |  |  | 1.9872 | 1.9872 | 0 | 0 | 0 | 0 | 0 | 0 | 0 | 0 | 0
ИТОГО по Новгородскому отделению от 5 до 20 мин. |  |  |  |  | 0 | 0 | 0 | 0 | 0 | 0 | 0 | 0 | 0 | 0 | 0
ИТОГО по Новгородскому отделению от 20 до 60 мин. |  |  |  |  | 4.9081 | 0 | 0 | 0 | 0 | 0 | 4.9081 | 0 | 0 | 0 | 0
ВСЕГО по Новгородскому отделению до 20 мин. (включая объем нагрузки до 5 мин.) |  |  |  |  | 1.9872 | 1.9872 | 0 | 0 | 0 | 0 | 0 | 0 | 0 | 0 | 0
ВСЕГО по Новгородскому отделению до 60 мин. (включая объем нагрузки до 5 мин., до 20 мин.) |  |  |  |  | 6.8953 | 1.9872 | 0 | 0 | 0 | 0 | 4.9081 | 0 | 0 | 0 | 0
ИТОГО по Новгородскому отделению до 5 мин. с нарастающим итогом | [5 empty] | 1.9872 | 1.9872 | 1.9872 | 1.9872 | 1.9872 | 1.9872 | 1.9872 | 1.9872 | 1.9872 | 1.9872
ИТОГО по Новгородскому отделению от 5 до 20 мин. с нарастающим итогом | [5 empty] | 0 | 0 | 0 | 0 | 0 | 0 | 0 | 0 | 0 | 0
ИТОГО по Новгородскому отделению от 20 до 60 мин. с нарастающим итогом | [5 empty] | 0 | 0 | 0 | 0 | 0 | 4.9081 | 4.9081 | 4.9081 | 4.9081 | 4.9081
ВСЕГО по Новгородскому отделению до 20 мин. (включая объем нагрузки до 5 мин.) с нарастающим итогом | [5 empty] | 1.9872 | 1.9872 | 1.9872 | 1.9872 | 1.9872 | 1.9872 | 1.9872 | 1.9872 | 1.9872 | 1.9872
ВСЕГО по Новгородскому отделению до 60 мин. (включая объем нагрузки до 5 мин., до 20 мин.) с нарастающим итогом | [5 empty] | 1.9872 | 1.9872 | 1.9872 | 1.9872 | 1.9872 | 6.8953 | 6.8953 | 6.8953 | 6.8953 | 6.8953
Чудовский филиал тел. диспетчера 8-(816-65)-54-260
90 | Жилая зона и предприятия | ПС 330 кВ Чудово | ф.16 | ОП | до 5 мин. |  |  | 0.317
| "Чудовский Лесхоз" |  |  |  | от 5 до 20 мин.
| тел. 8-(816-65)-54-260 |  |  |  | от 20 до 60 мин
ИТОГО по Чудовскому филиалу до 5 мин. |  |  |  |  | 0.317 | 0 | 0 | 0.317 | 0 | 0 | 0 | 0 | 0 | 0 | 0
ИТОГО по Чудовскому филиалу от 5 до 20 мин. |  |  |  |  | 0 | 0 | 0 | 0 | 0 | 0 | 0 | 0 | 0 | 0 | 0
ИТОГО по Чудовскому филиалу от 20 до 60 мин. |  |  |  |  | 0 | 0 | 0 | 0 | 0 | 0 | 0 | 0 | 0 | 0 | 0
ВСЕГО по Чудовскому филиалу до 20 мин. (включая объем нагрузки до 5 мин.) |  |  |  |  | 0.317 | 0 | 0 | 0.317 | 0 | 0 | 0 | 0 | 0 | 0 | 0
ВСЕГО по Чудовскому филиалу до 60 мин. (включая объем нагрузки до 5 мин., до 20 мин.) |  |  |  |  | 0.317 | 0 | 0 | 0.317 | 0 | 0 | 0 | 0 | 0 | 0 | 0
ИТОГО по Чудовскому филиалу до 5 мин. с нарастающим итогом | [5 empty] | 0 | 0 | 0.317 | 0.317 | 0.317 | 0.317 | 0.317 | 0.317 | 0.317 | 0.317
ИТОГО по Чудовскому филиалу от 5 до 20 мин. с нарастающим итогом | [5 empty] | 0 | 0 | 0 | 0 | 0 | 0 | 0 | 0 | 0 | 0
ИТОГО по Чудовскому филиалу от 20 до 60 мин. с нарастающим итогом | [5 empty] | 0 | 0 | 0 | 0 | 0 | 0 | 0 | 0 | 0 | 0
ВСЕГО по Чудовскому филиалу до 20 мин. (включая объем нагрузки до 5 мин.) с нарастающим итогом | [5 empty] | 0 | 0 | 0.317 | 0.317 | 0.317 | 0.317 | 0.317 | 0.317 | 0.317 | 0.317
ВСЕГО по Чудовскому филиалу до 60 мин. (включая объем нагрузки до 5 мин., до 20 мин.) с нарастающим итогом | [5 empty] | 0 | 0 | 0.317 | 0.317 | 0.317 | 0.317 | 0.317 | 0.317 | 0.317 | 0.317
Боровичский филиал, тел. диспетчера 8-(816-64)-4-17-27
91 | Промышленная зона | ПС 110 кВ Прогресс | ф. 11 | ОП | до 5 мин. |  | 0.2988
| (ОАО Мастатор), тел. 8-(816-64)-49-226, |  |  |  | от 5 до 20 мин.
| 8-921-840-89-71 |  |  |  | от 20 до 60 мин
92 | Жилая зона и ЗАО "Боровичи - мебель" | ПС 110 кВ Прогресс | ф.7 | ОП | до 5 мин. |  | 0.9288
| дог.№ 00678 |  |  |  | от 5 до 20 мин.
| тел.: 8-(816-64)-21-222 -продавцы, |  |  |  | от 20 до 60 мин
тел: 8-(816-64)-211-03 - приемная тел. 8-921-202-81-01 - энергетик
93 | Жилая зона и ОАО "Красный Октябрь" | ПС 110 кВ Прогресс | ф. 9, 10 | ОП | до 5 мин. |  | 0.1785
| дог. 1210 |  |  |  | от 5 до 20 мин.
| тел.: 8-(816-64)404-26 |  |  |  | от 20 до 60 мин
ИТОГО по Боровичскому филиалу 5 мин. |  |  |  |  | 1.4061 | 0 | 1.4061 | 0 | 0 | 0 | 0 | 0 | 0 | 0 | 0
ИТОГО по Боровичскому филиалу от 5 до 20 мин. |  |  |  |  | 0 | 0 | 0 | 0 | 0 | 0 | 0 | 0 | 0 | 0 | 0
ИТОГО по Боровичскому филиалу от 20 до 60 мин. |  |  |  |  | 0 | 0 | 0 | 0 | 0 | 0 | 0 | 0 | 0 | 0 | 0
ВСЕГО по Боровичскому филиалу до 20 мин. (включая объем нагрузки до 5 мин.) |  |  |  |  | 1.4061 | 0 | 1.4061 | 0 | 0 | 0 | 0 | 0 | 0 | 0 | 0
ВСЕГО по Боровичскому филиалу до 60 мин. (включая объем нагрузки до 5 мин., до 20 мин.) |  |  |  |  | 1.4061 | 0 | 1.4061 | 0 | 0 | 0 | 0 | 0 | 0 | 0 | 0
ИТОГО по Боровичскому филиалу 5 мин. с нарастающим итогом | [5 empty] | 0 | 1.4061 | 1.4061 | 1.4061 | 1.4061 | 1.4061 | 1.4061 | 1.4061 | 1.4061 | 1.4061
ИТОГО по Боровичскому филиалу от 5 до 20 мин. с нарастающим итогом | [5 empty] | 0 | 0 | 0 | 0 | 0 | 0 | 0 | 0 | 0 | 0
ИТОГО по Боровичскому филиалу от 20 до 60 мин. с нарастающим итогом | [5 empty] | 0 | 0 | 0 | 0 | 0 | 0 | 0 | 0 | 0 | 0
ВСЕГО по Боровичскому филиалу до 20 мин. (включая объем нагрузки до 5 мин.) с нарастающим итогом | [5 empty] | 0 | 1.4061 | 1.4061 | 1.4061 | 1.4061 | 1.4061 | 1.4061 | 1.4061 | 1.4061 | 1.4061
ВСЕГО по Боровичскому филиалу до 60 мин. (включая объем нагрузки до 5 мин., до 20 мин.) с нарастающим итогом | [5 empty] | 0 | 1.4061 | 1.4061 | 1.4061 | 1.4061 | 1.4061 | 1.4061 | 1.4061 | 1.4061 | 1.4061
Старорусский филиал, тел. диспетчера 8-(816-52)-52-639
94 | Промышленная зона | ПС 110 кВ Русса | ф.15 | ОП | до 5 мин. | 0.6252
| (ООО "Лакто-Новгород") |  |  |  | от 5 до 20 мин.
| т.8-(816-52)-5-61-85 |  |  |  | от 20 до 60 мин
95 | Смешанная нагрузка (жилая и пром зоны) | ПС 110 кВ Медниково | ф.14 | ОП | до 5 мин. | 0.1638
| (ОАО "Завод Староруссприбор) |  |  |  | от 5 до 20 мин.
| т.8-(816-52)-5-18-05 |  |  |  | от 20 до 60 мин
ИТОГО по Старорусскому филиалу до 5 мин. |  |  |  |  | 0.789 | 0.789 | 0 | 0 | 0 | 0 | 0 | 0 | 0 | 0 | 0
ИТОГО по Старорусскому филиалу от 5 до 20 мин. |  |  |  |  | 0 | 0 | 0 | 0 | 0 | 0 | 0 | 0 | 0 | 0 | 0
ИТОГО по Старорусскому филиалу от 20 до 60 мин. |  |  |  |  | 0 | 0 | 0 | 0 | 0 | 0 | 0 | 0 | 0 | 0 | 0
ВСЕГО по Старорусскому филиалу до 20 мин. (включая объем нагрузки до 5 мин.) |  |  |  |  | 0.789 | 0.789 | 0 | 0 | 0 | 0 | 0 | 0 | 0 | 0 | 0
ВСЕГО по Старорусскому филиалу до 60 мин. (включая объем нагрузки до 5 мин., до 20 мин.) |  |  |  |  | 0.789 | 0.789 | 0 | 0 | 0 | 0 | 0 | 0 | 0 | 0 | 0
ИТОГО по Старорусскому филиалу до 5 мин. с нарастающим итогом | [5 empty] | 0.789 | 0.789 | 0.789 | 0.789 | 0.789 | 0.789 | 0.789 | 0.789 | 0.789 | 0.789
ИТОГО по Старорусскому филиалу от 5 до 20 мин. с нарастающим итогом | [5 empty] | 0 | 0 | 0 | 0 | 0 | 0 | 0 | 0 | 0 | 0
ИТОГО по Старорусскому филиалу от 20 до 60 мин. с нарастающим итогом | [5 empty] | 0 | 0 | 0 | 0 | 0 | 0 | 0 | 0 | 0 | 0
ВСЕГО по Старорусскому филиалу до 20 мин. (включая объем нагрузки до 5 мин.) с нарастающим итогом | [5 empty] | 0.789 | 0.789 | 0.789 | 0.789 | 0.789 | 0.789 | 0.789 | 0.789 | 0.789 | 0.789
ВСЕГО по Старорусскому филиалу до 60 мин. (включая объем нагрузки до 5 мин., до 20 мин.) с нарастающим итогом | [5 empty] | 0.789 | 0.789 | 0.789 | 0.789 | 0.789 | 0.789 | 0.789 | 0.789 | 0.789 | 0.789
Окуловский филиал, тел. диспетчера 8-(816-57)-2-24-35
96 | Промышленная зона | ПС 330 кВ Окуловская |  | ОП (ПП) | до 5 мин.
| ЗАО "Агрокабель" |  |  |  | от 5 до 20 мин.
| дог.№ 00476 |  | ф. 38 |  | от 20 до 60 мин | [7 empty] | 0.4
тел.8-(816-52)-23-881 дисп. Энергетик
97 | Промышленная зона | ПС 110 кВ Окуловка-тяговая |  | ОП | до 5 мин.
| (ООО Олес) |  | ф.6 |  | от 5 до 20 мин. |  |  |  |  | 0.5
| тел.8-(816-57)-24-297 |  |  |  | от 20 до 60 мин
тел.8-(816-57)-24-287 гл. энергетик
98 | ЗАО "Окуловский завод мебельной | ПС 10 кВ Окуловка -1 |  | ОП (ПП) | до 5 мин.
| фурнитуры" |  |  |  | от 5 до 20 мин.
| дог.№00291 |  | ф.18 |  | от 20 до 60 мин | [7 empty] | 0.24
8-(816-57)-23-588 дежурный электрик;
8-911-613-86-35 энергетик
99 | Жилая зона (ж/дома, котельные магазины) | ПС 110 кВ Окуловка-тяговая |  | ОП | до 5 мин.
| 8-(816-52)-22-644 дежурный; |  | ф.3 |  | от 5 до 20 мин. |  |  |  |  | 0.4
| 8-(816-52)-2-19-55 дисп служба; |  |  |  | от 20 до 60 мин
ИТОГО по Окуловскому филиалу до 5 мин. |  |  |  |  | 0 | 0 | 0 | 0 | 0 | 0 | 0 | 0 | 0 | 0 | 0
ИТОГО по Окуловскому филиалу от 5 до 20 мин. |  |  |  |  | 0.9 | 0 | 0 | 0 | 0 | 0.9 | 0 | 0 | 0 | 0 | 0
ИТОГО по Окуловскому филиалу от 20 до 60 мин. |  |  |  |  | 0.64 | 0 | 0 | 0 | 0 | 0 | 0 | 0 | 0.64 | 0 | 0
ВСЕГО по Окуловскому филиалу до 20 мин. (включая объем нагрузки до 5 мин.) |  |  |  |  | 0.9 | 0 | 0 | 0 | 0 | 0.9 | 0 | 0 | 0 | 0 | 0
ВСЕГО по Окуловскому филиалу до 60 мин. (включая объем нагрузки до 5 мин., до 20 мин.) |  |  |  |  | 1.54 | 0 | 0 | 0 | 0 | 0.9 | 0 | 0 | 0.64 | 0 | 0
ИТОГО по Окуловскому филиалу до 5 мин. с нарастающим итогом | [5 empty] | 0 | 0 | 0 | 0 | 0 | 0 | 0 | 0 | 0 | 0
ИТОГО по Окуловскому филиалу от 5 до 20 мин. с нарастающим итогом | [5 empty] | 0 | 0 | 0 | 0 | 0.9 | 0.9 | 0.9 | 0.9 | 0.9 | 0.9
ИТОГО по Окуловскому филиалу от 20 до 60 мин. с нарастающим итогом | [5 empty] | 0 | 0 | 0 | 0 | 0 | 0 | 0 | 0.64 | 0.64 | 0.64
ВСЕГО по Окуловскому филиалу до 20 мин. (включая объем нагрузки до 5 мин.) с нарастающим итогом | [5 empty] | 0 | 0 | 0 | 0 | 0.9 | 0.9 | 0.9 | 0.9 | 0.9 | 0.9
ВСЕГО по Окуловскому филиалу до 60 мин. (включая объем нагрузки до 5 мин., до 20 мин.) с нарастающим итогом | [5 empty] | 0 | 0 | 0 | 0 | 0.9 | 0.9 | 0.9 | 1.54 | 1.54 | 1.54
Валдайский филиал, тел. диспетчера 8-(816-66)-20-839
100 | Смешанная нагрузка (жилая зона и | ПС 110 кВ Валдай | ф.4 | ОП | до 5 мин. |  |  | 0.61
| ООО "Валдайский двор") |  |  |  | от 5 до 20 мин.
| 8-(816-66)-24-210 директор, |  |  |  | от 20 до 60 мин
8-(816-66)-24-359 мененджер;
ООО "Эковалдай 8-(816-66)-32-444
администратор "
ИТОГО по Валдайскому филиалу до 5 мин. |  |  |  |  | 0.61 | 0 | 0 | 0.61 | 0 | 0 | 0 | 0 | 0 | 0 | 0
ИТОГО по Валдайскому филиалу от 5 до 20 мин. |  |  |  |  | 0 | 0 | 0 | 0 | 0 | 0 | 0 | 0 | 0 | 0 | 0
ИТОГО по Валдайскому филиалу от 20 до 60 мин. |  |  |  |  | 0 | 0 | 0 | 0 | 0 | 0 | 0 | 0 | 0 | 0 | 0
ВСЕГО по Валдайскому филиалу до 20 мин. (включая объем нагрузки до 5 мин.) |  |  |  |  | 0.61 | 0 | 0 | 0.61 | 0 | 0 | 0 | 0 | 0 | 0 | 0
ВСЕГО по Валдайскому филиалу до 60 мин. (включая объем нагрузки до 5 мин., до 20 мин.) |  |  |  |  | 0.61 | 0 | 0 | 0.61 | 0 | 0 | 0 | 0 | 0 | 0 | 0
ИТОГО по Валдайскому филиалу до 5 мин. с нарастающим итогом | [5 empty] | 0 | 0 | 0.61 | 0.61 | 0.61 | 0.61 | 0.61 | 0.61 | 0.61 | 0.61
ИТОГО по Валдайскому филиалу от 5 до 20 мин. с нарастающим итогом | [5 empty] | 0 | 0 | 0 | 0 | 0 | 0 | 0 | 0 | 0 | 0
ИТОГО по Валдайскому филиалу от 20 до 60 мин. с нарастающим итогом | [5 empty] | 0 | 0 | 0 | 0 | 0 | 0 | 0 | 0 | 0 | 0
ВСЕГО по Валдайскому филиалу до 20 мин. (включая объем нагрузки до 5 мин.) с нарастающим итогом | [5 empty] | 0 | 0 | 0.61 | 0.61 | 0.61 | 0.61 | 0.61 | 0.61 | 0.61 | 0.61
ВСЕГО по Валдайскому филиалу до 60 мин. (включая объем нагрузки до 5 мин., до 20 мин.) с нарастающим итогом | [5 empty] | 0 | 0 | 0.61 | 0.61 | 0.61 | 0.61 | 0.61 | 0.61 | 0.61 | 0.61
ИТОГО по АО "Новгородоблэлектро" до 5 мин. |  |  |  |  | 5.1093 | 2.7762 | 1.4061 | 0.927 | 0 | 0 | 0 | 0 | 0 | 0 | 0
ИТОГО по АО "Новгородоблэлектро" от 5 до 20 мин. |  |  |  |  | 0.9 | 0 | 0 | 0 | 0 | 0.9 | 0 | 0 | 0 | 0 | 0
ИТОГО по АО "Новгородоблэлектро" от 20 до 60 мин. |  |  |  |  | 5.5481 | 0 | 0 | 0 | 0 | 0 | 4.9081 | 0 | 0.64 | 0 | 0
ВСЕГО по АО "Новгородобэлектро" до 20 мин. (включая объем нагрузки до 5 мин.) |  |  |  |  | 6.0093 | 2.7762 | 1.4061 | 0.927 | 0 | 0.9 | 0 | 0 | 0 | 0 | 0
ВСЕГО по АО "Новгородобэлектро" до 60 мин. (включая объем нагрузки до 5 мин., до 20 мин.) |  |  |  |  | 11.5574 | 2.7762 | 1.4061 | 0.927 | 0 | 0.9 | 4.9081 | 0 | 0.64 | 0 | 0
ИТОГО по АО "Новгородоблэлектро" до 5 мин. с нарастающим итогом | [5 empty] | 2.7762 | 4.1823 | 5.1093 | 5.1093 | 5.1093 | 5.1093 | 5.1093 | 5.1093 | 5.1093 | 5.1093
ИТОГО по АО "Новгородоблэлектро" от 5 до 20 мин. с нарастающим итогом | [5 empty] | 0 | 0 | 0 | 0 | 0.9 | 0.9 | 0.9 | 0.9 | 0.9 | 0.9
ИТОГО по АО "Новгородоблэлектро" от 20 до 60 мин. с нарастающим итогом | [5 empty] | 0 | 0 | 0 | 0 | 0 | 4.9081 | 4.9081 | 5.5481 | 5.5481 | 5.5481
ВСЕГО по АО "Новгородобэлектро"до 20 мин. (включая объем нагрузки до 5 мин.) с нарастающим итогом | [5 empty] | 2.7762 | 4.1823 | 5.1093 | 5.1093 | 6.0093 | 6.0093 | 6.0093 | 6.0093 | 6.0093 | 6.0093
ВСЕГО по АО "Новгородобэлектро" до 60 мин. (включая объем нагрузки до 5 мин., до 20 мин.) с нарастающим итогом | [5 empty] | 2.7762 | 4.1823 | 5.1093 | 5.1093 | 6.0093 | 10.9174 | 10.9174 | 11.5574 | 11.5574 | 11.5574
Потребители ООО ТранснефтьЭлектросетьСервис (ООО "Русэнергоресурс")
101 | ООО "Транснефть-Балтика" | НРУ 110 кВ Пестово |  | ОП (ПП) | до 5 мин.
| (НПС Быково) |  |  |  | от 5 до 20 мин. |  |  |  |  | 3.659
| Инженер энергетик Шинтяков Н.А |  |  |  | от 20 до 60 мин | [7 empty] | 1.8
| тел. 8-911-643-33-97, |  | ВЛ-110 кВ Нефтянная-1*
| тел. 8-(816-69)-5-91-22, |  | ВЛ-110 кВ Нефтянная-2*
тел. 8-911-040-40-11 инж. энергетик
Диспетчер-технолог (круглосуточно)
8-(485-2)-44-83-64
Энергодиспетчер
8-(485-2)-49-14-67 (дневное время)
102 | ООО "Транснефть-Балтика" | ПС 110 кВ Песь |  | ОП (ПП) | до 5 мин.
| (НПС Песь) |  |  |  | от 5 до 20 мин. |  |  |  |  | 1.65
| Инженер энергетик Созин В. Л. |  |  |  | от 20 до 60 мин | [8 empty] | 1.86
| тел. 8-911-643-33-70, |  | ф. 3*, 4*
тел. 8-(816-67)-5-32-80
Диспетчер-технолог (круглосуточно)
8-(485-2)-44-83-64
Энергодиспетчер
8-(485-2)-49-14-67 (дневное время)
ИТОГО по ООО ТранснефтьЭлектросетьСервис (ООО "Русэнергоресурс") до 5 мин. |  |  |  |  | 0 | 0 | 0 | 0 | 0 | 0 | 0 | 0 | 0 | 0 | 0
ИТОГО по ООО ТранснефтьЭлектросетьСервис (ООО "Русэнергоресурс") от 5 до 20 мин. |  |  |  |  | 5.309 | 0 | 0 | 0 | 0 | 5.309 | 0 | 0 | 0 | 0 | 0
ИТОГО по ООО ТранснефтьЭлектросетьСервис (ООО "Русэнергоресурс") от 20 до 60 мин. |  |  |  |  | 3.66 | 0 | 0 | 0 | 0 | 0 | 0 | 0 | 1.8 | 1.86 | 0
ВСЕГО по ООО ТранснефтьЭлектросетьСервис (ООО "Русэнергоресурс") до 20 мин. (включая объем нагрузки до 5 мин.) |  |  |  |  | 5.309 | 0 | 0 | 0 | 0 | 5.309 | 0 | 0 | 0 | 0 | 0
ВСЕГО по ООО ТранснефтьЭлектросетьСервис (ООО "Русэнергоресурс") до 60 мин. (включая объем нагрузки до 5 мин., до 20 мин.) |  |  |  |  | 8.969 | 0 | 0 | 0 | 0 | 5.309 | 0 | 0 | 1.8 | 1.86 | 0
ИТОГО по ООО ТранснефтьЭлектросетьСервис (ООО "Русэнергоресурс") до 5 мин. с нарастающим итогом | [5 empty] | 0 | 0 | 0 | 0 | 0 | 0 | 0 | 0 | 0 | 0
ИТОГО по ООО ТранснефтьЭлектросетьСервис (ООО "Русэнергоресурс") от 5 до 20 мин. с нарастающим итогом | [5 empty] | 0 | 0 | 0 | 0 | 5.309 | 5.309 | 5.309 | 5.309 | 5.309 | 5.309
ИТОГО по ООО ТранснефтьЭлектросетьСервис (ООО "Русэнергоресурс") от 20 до 60 мин. с нарастающим итогом | [5 empty] | 0 | 0 | 0 | 0 | 0 | 0 | 0 | 1.8 | 3.66 | 3.66
ВСЕГО по ООО ТранснефтьЭлектросетьСервис (ООО "Русэнергоресурс") до 20 мин. (включая объем нагрузки до 5 мин.) с нарастающим итогом | [5 empty] | 0 | 0 | 0 | 0 | 5.309 | 5.309 | 5.309 | 5.309 | 5.309 | 5.309
ВСЕГО по ООО ТранснефтьЭлектросетьСервис (ООО "Русэнергоресурс") до 60 мин. (включая объем нагрузки до 5 мин., до 20 мин.) с нарастающим итогом | [5 empty] | 0 | 0 | 0 | 0 | 5.309 | 5.309 | 5.309 | 7.109 | 8.969 | 8.969
Потребители Филиала ПАО "ФСК ЕЭС" Новгородского предприятия МЭС
103 | ОАО "Красный Октябрь" | ПС 330 кВ Новгородская |  | ОП (ПП) | до 5 мин.
| директор: 64-29-10 |  |  |  | от 5 до 20 мин. |  |  |  | 0.11
8-963-366-3169
| Начальник команды: 64-21-50 |  |  |  | от 20 до 60 мин.
| 8-911-644-6822 |  | ВЛ 10 кВ л.4 З-д Энергия*
| 8-911-601-0067 |  | ВЛ 10 кВ л.18 З-д Энергия*
Электромонтер: 8-951-720-2180
104 | ООО "Газпром трансгаз | ПС 330 кВ Новгородская |  | ОП (ПП) | до 5 мин.
| Санкт-Петербург" |  |  |  | от 5 до 20 мин. |  |  |  | 0.15
Начальник СЭВС: 944-829,
| 8-921-205-8570 |  |  |  | от 20 до 60 мин.
Инженер СЭВС: 944-839
| 8-921-205-8569 |  | Фидер 10 кВ л. 6 Газпром
| 8-921-205-8540 |  | Трансгаз С-Петербург*
105 | ООО "Транснефть-Балтика" | ПС 330 кВ Юго-Западная |  | ОП (ПП) | до 5 мин. | 3.627
| Гл.энергетик: 8-931-850-90-08 |  |  |  | от 5 до 20 мин.
| Зам. гл. энергетика: 8-931-850-90-50 |  |  |  | от 20 до 60 мин
| энергетик: 8-931-850-90-64 |  | ВЛ 110 кВ Юго-Западная -
| энергодиспетчер: 8-931-850-90-22 |  | НПС-7 № 1*
ВЛ 110 кВ Юго-Западная -
НПС-7 № 2*
106 | АО "Фирма Ригель" | ПС 330 кВ Новгородская |  | ОП (ПП) | до 5 мин.
| энергетик: 8-911-648-97-18 |  |  |  | от 5 до 20 мин. |  |  |  | 0.3
инженер-механик, электромонтер:
| 8-921-200-39-67 |  |  |  | от 20 до 60 мин.
| т.(8162) 64-43-52 |  | ВЛ 10 кВ л.12*
| т.(8162) 64-53-45 |  | ВЛ 10 кВ л.14*
ИТОГО по Филиалу ПАО "ФСК ЕЭС" Новгородского предприятия МЭС до 5 мин. |  |  |  |  | 3.627 | 3.627 | 0 | 0 | 0 | 0 | 0 | 0 | 0 | 0 | 0
ИТОГО по Филиалу ПАО "ФСК ЕЭС" Новгородского предприятия МЭС от 5 до 20 мин. |  |  |  |  | 0.56 | 0 | 0 | 0 | 0.56 | 0 | 0 | 0 | 0 | 0 | 0
ИТОГО по Филиалу ПАО "ФСК ЕЭС" Новгородского предприятия МЭС от 20 до 60 мин. |  |  |  |  | 0 | 0 | 0 | 0 | 0 | 0 | 0 | 0 | 0 | 0 | 0
ВСЕГО по Филиалу ПАО "ФСК ЕЭС" Новгородского предприятия МЭС до 20 мин. (включая объем нагрузки до 5 мин.) |  |  |  |  | 4.187 | 3.627 | 3.627 | 0 | 0.56 | 0 | 0 | 0 | 0 | 0 | 0
ВСЕГО по Филиалу ПАО "ФСК ЕЭС" Новгородского предприятия МЭС до 60 мин. (включая объем нагрузки до 5 мин., до 20 мин.) |  |  |  |  | 4.187 | 3.627 | 0 | 0 | 0.56 | 0 | 0 | 0 | 0 | 0 | 0
ИТОГО по Филиалу ПАО "ФСК ЕЭС" Новгородского предприятия МЭС до 5 мин. с нарастающим итогом | [5 empty] | 3.627 | 3.627 | 3.627 | 3.627 | 3.627 | 3.627 | 3.627 | 3.627 | 3.627 | 3.627
ИТОГО по Филиалу ПАО "ФСК ЕЭС" Новгородского предприятия МЭС от 5 до 20 мин. с нарастающим итогом | [5 empty] | 0 | 0 | 0 | 0.56 | 0.56 | 0.56 | 0 | 0 | 0 | 0
ИТОГО по Филиалу ПАО "ФСК ЕЭС" Новгородского предприятия МЭС от 20 до 60 мин. с нарастающим итогом | [5 empty] | 0 | 0 | 0 | 0 | 0 | 0 | 0 | 0 | 0 | 0
ВСЕГО по Филиалу ПАО "ФСК ЕЭС" Новгородского предприятия МЭС до 20 мин. (включая объем нагрузки до 5 мин.) с нарастающим итогом | [5 empty] | 3.627 | 3.627 | 3.627 | 4.187 | 4.187 | 4.187 | 3.627 | 3.627 | 3.627 | 3.627
ВСЕГО по Филиалу ПАО "ФСК ЕЭС" Новгородского предприятия МЭС до 60 мин. (включая объем нагрузки до 5 мин., до 20 мин.) с нарастающим итогом | [5 empty] | 3.627 | 3.627 | 3.627 | 4.187 | 4.187 | 4.187 | 3.627 | 3.627 | 3.627 | 3.627
ИТОГО по Новгородской области до 5 мин. |  |  |  |  | 29.7093 | 15.3762 | 4.7171 | 9.616 | 0 | 0 | 0 | 0 | 0 | 0 | 0
ИТОГО по Новгородской области от 5 до 20 мин. |  |  |  |  | 21.371 | 0 | 0 | 0 | 15.052 | 6.319 | 0 | 0 | 0 | 0 | 0
ИТОГО по Новгородской области от 20 до 60 мин. |  |  |  |  | 33.8011 | 0 | 0 | 0 | 0 | 0 | 11.6811 | 5.763 | 12.51 | 1.86 | 1.987
ВСЕГО по Новгородской области до 20 мин. (включая объем нагрузки до 5 мин.) |  |  |  |  | 51.0803 | 15.3762 | 4.7171 | 9.616 | 15.052 | 6.319 | 0 | 0 | 0 | 0 | 0
ВСЕГО по Новгородской области до 60 мин. (включая объем нагрузки до 5 мин., до 20 мин.) |  |  |  |  | 84.8815 | 15.3762 | 4.7171 | 9.616 | 15.052 | 6.319 | 11.6811 | 5.763 | 12.51 | 1.86 | 1.987
ВСЕГО по ДУ в Новгородской области до 5 мин. | [5 empty] | 0.014 | 0 | 0 | 0 | 0 | 0 | 0 | 0 | 0 | 0
ИТОГО по Новгородской области до 5 мин. с нарастающим итогом | [5 empty] | 15.3762 | 20.0933 | 29.7093 | 29.7093 | 29.7093 | 29.7093 | 29.7093 | 29.7093 | 29.7093 | 29.7093
ИТОГО по Новгородской области от 5 до 20 мин. с нарастающим итогом | [5 empty] | 0 | 0 | 0 | 15.052 | 21.371 | 21.371 | 21.371 | 21.371 | 21.371 | 21.371
ИТОГО по Новгородской областиот 20 до 60 мин. с нарастающим итогом | [5 empty] | 0 | 0 | 0 | 0 | 0 | 11.6811 | 17.4442 | 29.9542 | 31.8142 | 33.8011
ВСЕГО по Новгородской области до 20 мин. (включая объем нагрузки до 5 мин.) с нарастающим итогом | [5 empty] | 15.3762 | 20.0933 | 29.7093 | 44.7613 | 51.0803 | 51.0803 | 51.0803 | 51.0803 | 51.0803 | 51.0803
ВСЕГО по Новгородской области до 60 мин. (включая объем нагрузки до 5 мин., до 20 мин.) с нарастающим итогом | [5 empty] | 15.3762 | 20.0933 | 29.7093 | 44.7613 | 51.0803 | 62.7614 | 68.5245 | 81.0345 | 82.8945 | 84.8815
ВСЕГО по ДУ в Новгородской области до 5 мин. с нарастающим итогом | [5 empty] | 0.014 | 0.014 | 0.014 | 0.014 | 0.014 | 0.014 | 0.014 | 0.014 | 0.014 | 0.014

## Раздел 4 конт.инф.
Раздел 4
Контактная информация | Код строки | ФИО | Должность | Контактный телефон (с кодом города) | Адрес электронной почты
Руководитель организации | 211 | Копылов Владимир Анатольевич | Исполняющий обязанности заместителя Генерального директора - директор филиала, советник ПАО "МРСК Северо-Запада" | (8162)-984-350 | Kopylov_va@novgor.elektra.ru
Ответственный за заполнение формы | 212 | Колесова Наталья Евгеньевна | Начальник службы электрических режимов ЦУС | (8162)-984-166 | kne@novgor.elektra.ru