## Титульный лист
Приложение № 72
к приказу Минэнерго России
(в ред. Приказов Минэнерго России
от 26.12.2016 № 1404,
от 20.12.2017 №1194)
Графики аварийного ограничения режима потребления электрической энергии (мощности)
КОНФИДЕНЦИАЛЬНОСТЬ ГАРАНТИРУЕТСЯ ПОЛУЧАТЕЛЕМ ИНФОРМАЦИИ
ВОЗМОЖНО ПРЕДСТАВЛЕНИЕ В ЭЛЕКТРОННОМ ВИДЕ
| Представляют |  | Сроки представления: |  | Периодичность предоставления
| субъекты электроэнергетики, определенные пунктом 7.31 приложения №2 к приказу Минэнерго России от 23 июля 2012 г. №340 |  | 1 сентября отчетного года и до 20 февраля года, следующего за отчетным - по данным контрольных замеров; в течении 10 рабочих дней с даты замера - по данным внеочередных замеров |  | ежегодная;
периодическая
Наименование отчитывающейся организации: Новгородский филиал ПАО "МРСК Северо-Запада"
Почтовый адрес: 173001 г. Великий Новгород, ул. Большая Санкт-Петербурская, д. 3
Код формы по ОКУД | Код
| Отчитываю-щейся организации по ОКПО | вид деятель-ности по ОКВЭД | территории по ОКАТО | министерства (ведомства), органа управления по ОКОГУ | организационно-правовой формы по ОКОПФ | формы собственности по ОКФС
| 05798505 | 40.10.2 | 49401000000 | 49014 | 90 | 16

## ГВО НО 01-00
ГРАФИК
временного отключения потребления на 2019/2020 гг.
Новгородского энергоузла на территории Новгородской области Новгородского филиала ПАО МРСК "Северо-Запада" "Новгородэнерго"
по данным КЗ 17.06.2020 за 01-00 час
№ п/п | Потребитель | Наименование подстанции | Наименование фидера /наименование фидера контроля* | Способ ввода отключения по графику | Время отключения | Очередь ограничения (МВт)
[6 empty] | I | II | III | IV | V | VI | VII | VIII | IX | X
1 | 2 | 3 | 4 | 5 | 6 | 7 | 8 | 9 | 10 | 11 | 12 | 13 | 14 | 15 | 16
Филиал ПАО "МРСК Северо-Запада" "Новгородэнерго"
ПО "Ильменские электрические сети"
1 | АО «НПО «КВАНТ» | ПС 110 кВ Районная | ф. 09 | ОП | до 5 мин. | Очередь ограничения (МВт) I: 0.67
| дог.№ 18/86 ДОУПЭ |  |  |  | от 5 до 20 мин.
| т. 8(8162) 68-20-04 отдел гл. энергетика |  |  |  | от 20 до 60 мин
| м.т. 8-951-720-15-00 нач. отдела гл. энергетика |  | ф. 26*, 62*, 67*
м.т. 8-921-207-62-35 дежурный электрик
2 | ОАО «Спектр» | ПС 110 кВ Районная | ф. 64 | ОП | до 5 мин. | Очередь ограничения (МВт) I: 0.5
| дог.№ 11-00035 |  |  |  | от 5 до 20 мин.
| т. 8(8162)33-51-73 приемная |  |  |  | от 20 до 60 мин
| м.т.8-925-480-10-14 |  | ф. 55*
гл .инженер; отв за эл.хоз-во
т.8(8162)33-51-57 дежурный
3 | ОАО «Заряд» | ПС 110 кВ Районная | ф. 30 | ОП | до 5 мин. | Очередь ограничения (МВт) I: 0.63
| дог.№ 11-00886 |  |  |  | от 5 до 20 мин.
| т. 8(8162)62-77-64 приемная, директор |  |  |  | от 20 до 60 мин
| т. 8(8162)62-73-23 гл.инженер |  | ф. 16*
4 | ООО «Амкор СК Новгород» | ПС 110 кВ Районная | ф. 70 | ОП | до 5 мин. | Очередь ограничения (МВт) I: 0.855
| дог.№ 50 |  |  |  | от 5 до 20 мин.
| т. 8(8162)940-888 приемная |  |  |  | от 20 до 60 мин
| т. 8(8162)94-05-38 инженер по зданию |  | ф. 61*
м.т. 8-921-190-17-63 гл. электрик
м.т. 8-921-196-20-28 дежурный
т. 8(8162)940-890 охрана круглосуточно
5 | ООО «Амкор Флексиблз | ПС 110 кВ Районная | ф. 66 | ОП | до 5 мин. | Очередь ограничения (МВт) I: 0.44
| Новгород» |  |  |  | от 5 до 20 мин.
| дог.№ 11-00011 |  |  |  | от 20 до 60 мин
| т. 8(8162)680-680 приемная, |  | ф. 39*
т. 8(8162)680-670;
м.т.8-963-333-46-59 гл. инженер,
технический менеджер
м.т. 8-963-330-68-50 энергетик
6 | АО «Дека» | ПС 110 кВ Районная | ф. 59 | ОП | до 5 мин. | Очередь ограничения (МВт) I: 0.45
| дог.№ 57 |  |  |  | от 5 до 20 мин.
| т. 8(8162)33-93-50 приемная, |  |  |  | от 20 до 60 мин
| т. 8(8162)33-93-50 доб 370 гл.инженер, |  | ф. 69*
м.т.8-921-199-05-53 гл. инженер
м.т.8-921-200-18-18 гл. энергетик
м.т.8-921-022-37-97 дежурный
7 | ООО "ВН Мясной Двор" | ПС 110 кВ Районная | ф. 27 | ОП | до 5 мин. | Очередь ограничения (МВт) I: 0.5
| дог.№ 0000085 |  |  |  | от 5 до 20 мин.
| т. 8(8162)680-501 приемная, |  |  |  | от 20 до 60 мин
| т. 8(8162)680-511, м.т.8-911-605-28-84 |  | ф. 44*
гл.инженер
т. 8(8162)680-552, м.т.8-963-334-43-58
гл. энергетик
м.т.8-911-600-23-21 дежурный
т. 8(8162)680-568 деж. по подстанции
8 | ООО "Гранит" | ПС 110 кВ Районная |  | ОП (ПП) | до 5 мин.
| дог. №11-01389 |  |  |  | от 5 до 20 мин. | Очередь ограничения (МВт) IV: 0.309
| м.т. 8-964-694-72-54 |  |  |  | от 20 до 60 мин
| главный инженер |  | ф. 47* , 48*
9 | ОАО "Новгородский завод | ПС 110 кВ Антоново |  | ОП (ПП) | до 5 мин. | Очередь ограничения (МВт) I: 0.57
| стекловолокна" |  |  |  | от 5 до 20 мин.
| дог№.01-00054 |  |  |  | от 20 до 60 мин | Очередь ограничения (МВт) VI: 0.5
| т. 8(8162)68-05-90 приемная |  | ф. 08*, 17*
м.т.8-921-730-33-13 инженер ОГЭ
т. 8-960-205-05-05 тех. директор
10 | АО "НПП Старт" дог. №0000085 | ПС 110 кВ Базовая |  | ОП (ПП) | до 5 мин.
| т. 8(8162)76-56-58 приемная |  |  |  | от 5 до 20 мин.
| т. 8(8162)765-658 директор |  | ф. 11 |  | от 20 до 60 мин | Очередь ограничения (МВт) VI: 0.4
| т. 8(8162)765-672 зам. гл. энергетика |  | ф. 69*
м.т. 8-921-209-97-09 зам. гл. энергетика
м.т. 8-921-699-77-68 дежурный
11 | ПАО "Контур" дог.№ 253 | ПС 110 кВ Базовая |  | ОП (ПП) | до 5 мин.
| т. 8(8162)68-09-00 приемная |  | ф. 66, 74 |  | от 5 до 20 мин. | Очередь ограничения (МВт) IV: 0.9
| т. 8(8162)680-910, 680-900 доб. 477 |  |  |  | от 20 до 60 мин
| м.т. 8-965-808-04-06 гл.инженер |  | ф. 79*, 73*, 70*
т. 8(8162)680-887, м.т.8-965-808-10-66
гл.энергетик
т. 8(8162)680-900 доб. 134;
м.т.8-965-806-74-05 дежурный
12 | ЗАО «Трубичино» | ПС 330 кВ Новгородская |  | ОП (ПП) | до 5 мин.
| дог.№ 13-00117 |  |  |  | от 5 до 20 мин.
| т. 8(8162)741-133 приёмная |  |  |  | от 20 до 60 мин | Очередь ограничения (МВт) VI: 0
| т. 8(8162)741-139, м.т. 8-911-601-28-21 гл.энерг. дежурный |  | ф. 01*, 07*, 13*, 15*
дежурный
13 | ЗАО «НМЗ" | НТЭЦ 110 кВ (Новгородская ТЭЦ ПАО "ТГК-2") |  | ОП (ПП) | до 5 мин. | Очередь ограничения (МВт) I: 0.5
| дог.№ 01/12/17-ОГЭ |  |  |  | от 5 до 20 мин.
| т. 8(8162)940-750 - приёмная |  |  |  | от 20 до 60 мин | Очередь ограничения (МВт) VII: 1.2
| т. 8(8162)940-750 доб. 250, м.т.8-911-600-74-72 |  | яч. 5*, яч. 46*
зам. главного энерг. по электрохозяйству
т. 8(8162)940-750 доб. 285, м.т.8-911-600-46-70
ответственный за электрохозяйство
м.т.8-911-600-66-35 - дежурный
14 | ПАО «Акрон» дог.№ 0000071 дкп, | НТЭЦ 110 кВ | конторль ввода ГВО по величине потребления подстанций | ОП (ПП) | до 5 мин. | Очередь ограничения (МВт) I: 0.83
| 173012 г. Великий Новгород | (Новгородская ТЭЦ |  |  | от 5 до 20 мин. | Очередь ограничения (МВт) IV: 6.812
| т. 8(8162)99-65-55 приемная | ПАО "ТГК-2") |  |  | от 20 до 60 мин | Очередь ограничения (МВт) VII: 5.215
| т. 8(8162)99-62-00 гл. инженер | ПС 110 кВ 100
| т. 8(8162)99-62-05 гл.энергетик | ПС 110 кВ БОС
| т. 8(8162)99-63-77 нач. смены цеха эл.снабж. | ПС 110 кВ 315
| т. 8(8162)99-62-54 диспетчер | ПС 110 кВ Насосная
т. 8(8162)99-61-09 справочная
15 | ООО «Новгородский бекон» | ПС 110 кВ Новоселицы |  | ОП (ПП) | до 5 мин. | Очередь ограничения (МВт) I: 0.5
| дог. № 53110002312 п/ф д.Божонка |  |  |  | от 5 до 20 мин.
| т. 8(8162) 682-631 приёмная |  |  |  | от 20 до 60 мин | Очередь ограничения (МВт) VI: 0.814
| м.т.8-911-600-03-72 главный инженер |  | ф. 02*,03*,04*,05*, 06*,07*,08*,09*
16 | ООО «Новгородский бекон» |  |  | ОП (ПП) | до 5 мин.
| дог эн-я.№ 53110002312 |  |  |  | от 20 до 20 мин.
| т. 8(8162) 682-631 приёмная |  |  |  | от 20 до 60 мин. | Очередь ограничения (МВт) VI: 0.8
| м.т.8-911-600-03-72 главный инженер | ПС 110 кВ Чечулино | ф. 05*, 06*, 07*, 08*
| т. 8(8162) 682-670, 8(8162) 682-660 | ПС 110 кВ Подберезье | ф. 04*,05*,07*,08*
дежурный
17 | ОАО "Подберезский | ПС 110 кВ Подберезье |  | ОП (ПП) | до 5 мин.
| комбинат хлебепродуктов" |  |  |  | от 5 до 20 мин.
| дог. №11-01590 |  | ф. 06, 09 |  | от 20 до 60 мин | Очередь ограничения (МВт) VI: 0.6
т. 8(8162)742-641 приёмная
т. 8(8162) 742-643 гл. инженер
т. 8(8162)742-641, м.т.8-911-645-24-67-
гл. энергетик
т. 8(8162) 742-641 охрана
18 | ООО «ИКЕА Индастри |  |  | ОП (ПП) | до 5 мин. | Очередь ограничения (МВт) I: 3.577
| Новгород" |  |  |  | от 5 до 20 мин. | Очередь ограничения (МВт) IV: 3.423
дог.№ 11-01265 | bar: Очередь ограничения (МВт) VI
| т. 8(8162)94-37-51 приёмная | ПС 110 кВ ДСП | ф. 05*, 25* (06*, 07*,
| т. 8(8162) 987-080 гл. энергетик |  | 08*, 27*, 28*)
| м.т.8-921-198-00-61 гл. энерг. | ПС 110 кВ Подберезье | ф. 09*
м.т.8-921-195-00-87 дежурный,
мастер электромастерской
19 | ООО "Агрокомплекс" | ПС 110 кВ Спасская |  | ОП (ПП) | до 5 мин.
| дог. №51-00191 |  |  |  | от 5 до 20 мин.
| м.т. 8-921-964-78-00-ген. Дтректор |  |  |  | от 20 до 60 мин | Очередь ограничения (МВт) VI: 0.7
| м.т. 8-921-196-54-42-электромонтер |  | ф. 01*, 04*
20 | Смешанная нагрузка: МУП "Дружба", Администрация Савинского сельского поселения, МАДОУ № 14 "Детский сад комбинированного вида", СПК "Дубровка" (с/х производ.кооператив), ИП Образцова Т. П., ИП Алексеев С. Н., ООО "Подберезье", МАУ "Савинский СДК", ОАО "МОСТОТРЕСТ", Администрация Трубичинского сельского поселения, Потребительское общество "Новгородское", ООО "ЭнергоПромИнвест", ООО "ДИЗАЙН-СТРОЙ", ОАО "Вымпел-Коммуникации", ЗАО "ТАНДЕР", ООО ТК "Новгородская", население | ПС 110 кВ Подберезье | ф. 03 | ОП | до 5 мин | Очередь ограничения (МВт) I: 0.27
от 5 до 20 мин
от 20 до 60 мин
21 | Смешанная нагрузка: ОАО "Газпром Газораспределение Великий Новгород", ГОБУЗ "ЦП", ИП Кириллова М. В., МАУ "Чечулинский РЦФ", Религиозная организация «Новгородская Епархия Русской Православной Церкви", ВКХ МУП "КХНР", ПАО "Ростелеком, ООО ТК "Новгородская", население | ПС 110 кВ Подберезье | ф. 12 | ОП | до 5 мин | Очередь ограничения (МВт) I: 0.229
от 5 до 20 мин
от 20 до 60 мин
22 | Смешанная нагрузка: Государственная компания "Российские автомобильные дороги" (автодор) БРТП №190 | ПС 110 кВ Дорожная | ф. 4 | ДУ | до 5 мин | Очередь ограничения (МВт) I: 0.014
от 5 до 20 мин
от 20 до 60 мин
23 | Смешанная нагрузка: ФКУ "Упрдор Россия", ОАУСО "Шимское КЦСО" (комплекный центр социального обслуживания), МУ Шимскя ЦДСК (центр диагностики строительных конструкций), КФХ Акашкин А.Н., ООО "Капитан", ИП Ведехин А.С., ИП Поздеев, ОО ПБ Русь-Агропроект, ООО"СП "Шелонь", Администрация Шимского муниципального района, население | ПС 110 кВ Шимск | ф. 13 | ОП | до 5 мин | Очередь ограничения (МВт) I: 0.254
от 5 до 20 мин
от 20 до 60 мин
24 | Смешанная нагрузка: ФКУ "Упрдор Россия", ОАО "Ростелеком", Администрация Шимского муниципального района, ООО "Вода Виноградова", Медведское сельское поселение, население | ПС 110 кВ Шимск | ф. 14 | ОП | до 5 мин | Очередь ограничения (МВт) I: 0.254
от 5 до 20 мин
от 20 до 60 мин
25 | Смешанная нагрузка: ООО "ВСН", ОАОУ НПО "Агролицей №25", ИП Товмасян М. Л., население | ПС 110 кВ Шимск | ф. 16 | ОП | до 5 мин | Очередь ограничения (МВт) I: 0.191
от 5 до 20 мин
от 20 до 60 мин
ИТОГО по ПО "ИЭС" до 5 мин. |  |  |  |  | 11.234 | 11.234 | 0 | 0 | 0 | 0 | 0 | 0 | 0 | 0 | 0
ИТОГО по ПО "ИЭС" от 5 до 20 мин. |  |  |  |  | 11.444 | 0 | 0 | 0 | 11.444 | 0 | 0 | 0 | 0 | 0 | 0
ИТОГО по ПО "ИЭС" от 20 до 60 мин. |  |  |  |  | 11.229 | 0 | 0 | 0 | 0 | 0 | 4.814 | 6.415 | 0 | 0 | 0
ВСЕГО по ПО "ИЭС" до 20 мин. (включая объем нагрузки до 5 мин.) |  |  |  |  | 22.678 | 11.234 | 0 | 0 | 11.444 | 0 | 0 | 0 | 0 | 0 | 0
ВСЕГО по ПО "ИЭС" до 60 мин. (включая объем нагрузки до 5 мин., до 20 мин.) |  |  |  |  | 33.907 | 11.234 | 0 | 0 | 11.444 | 0 | 4.814 | 6.415 | 0 | 0 | 0
ИТОГО по ПО "ИЭС" до 5 мин. с нарастающим итогом | [5 empty] | 11.234 | 11.234 | 11.234 | 11.234 | 11.234 | 11.234 | 11.234 | 11.234 | 11.234 | 11.234
ИТОГО по ПО "ИЭС" от 5 до 20 мин. с нарастающим итогом | [5 empty] | 0 | 0 | 0 | 11.444 | 11.444 | 11.444 | 11.444 | 11.444 | 11.444 | 11.444
ИТОГО по ПО "ИЭС" от 20 до 60 мин. с нарастающим итогом | [5 empty] | 0 | 0 | 0 | 0 | 0 | 4.814 | 11.229 | 11.229 | 11.229 | 11.229
ВСЕГО по ПО "ИЭС" до 20 мин. (включая объем нагрузки до 5 мин.) с нарастающим итогом | [5 empty] | 11.234 | 11.234 | 11.234 | 22.678 | 22.678 | 22.678 | 22.678 | 22.678 | 22.678 | 22.678
ВСЕГО по ПО "ИЭС" до 60 мин. (включая объем нагрузки до 5 мин., до 20 мин.) с нарастающим итогом | [5 empty] | 11.234 | 11.234 | 11.234 | 22.678 | 22.678 | 27.492 | 33.907 | 33.907 | 33.907 | 33.907
ПО "Старорусские электрические сети"
26 | ОАО "ПФК" | ПС 110 кВ Парфино |  | ОП (ПП) | до 5 мин.
| т. 8-964-310-70-79 - гл. энергетик |  | ф. 7/6 |  | от 5 до 20 мин. | Очередь ограничения (МВт) IV: 1.187
| т. 8-(816-50)-68-560, 8-921-697-19-58 - |  |  |  | от 20 до 60 мин
| главный инженер |  | ф.3/6 ⃰
т.8-(816-50)68-548 электрик
27 | НОАУ "Старорусский | ПС 110 кВ Медниково |  | ОП (ПП) | до 5 мин.
| лесхоз" |  |  |  | от 5 до 20 мин.
| тел.8-(816-52)-58-537 - приемная |  | ф. 9 |  | от 20 до 60 мин | Очередь ограничения (МВт) VI: 0.2
т. 8-921-027-62-02-директор
28 | Смешанная нагрузка (частный сектор, предприятия индивид предпринимателей, администрация сельского поселения,ДК (дом культуры), магазины, школа) | ПС 110 кВ Русса | ф.6 | ОП | до 5 мин. | Очередь ограничения (МВт) I: 0.32
от 5 до 20 мин.
от 20 до 60 мин
29 | Смешанная нагрузка (частный сектор, с/х предприятия, магазины, школа) | ПС 110 кВ Русса | ф.5 | ОП | до 5 мин. | Очередь ограничения (МВт) I: 0.138
от 5 до 20 мин.
от 20 до 60 мин
30 | Смешанная нагрузка (частный сектор, магазины, администрация сельского поселения, ДК, с\х предприятия, школа) | ПС 110 кВ Русса | ф.10 | ОП | до 5 мин. | Очередь ограничения (МВт) I: 0.227
от 5 до 20 мин.
от 20 до 60 мин
ИТОГО по ПО "СЭС" до 5 мин. |  |  |  |  | 0.685 | 0.685 | 0 | 0 | 0 | 0 | 0 | 0 | 0 | 0 | 0
ИТОГО по ПО "СЭС" от 5 до 20 мин. |  |  |  |  | 1.187 | 0 | 0 | 0 | 1.187 | 0 | 0 | 0 | 0 | 0 | 0
ИТОГО по ПО "СЭС" от 20 до 60 мин. |  |  |  |  | 0.2 | 0 | 0 | 0 | 0 | 0 | 0.2 | 0 | 0 | 0 | 0
ВСЕГО по ПО "СЭС" до 20 мин. (включая объем нагрузки до 5 мин.) |  |  |  |  | 1.872 | 0.685 | 0 | 0 | 1.187 | 0 | 0 | 0 | 0 | 0 | 0
ВСЕГО по ПО "СЭС" до 60 мин. (включая объем нагрузки до 5 мин., до 20 мин.) |  |  |  |  | 2.072 | 0.685 | 0 | 0 | 1.187 | 0 | 0.2 | 0 | 0 | 0 | 0
ИТОГО по ПО "СЭС" до 5 мин. с нарастающим итогом | [5 empty] | 0.685 | 0.685 | 0.685 | 0.685 | 0.685 | 0.685 | 0.685 | 0.685 | 0.685 | 0.685
ИТОГО по ПО "СЭС" от 5 до 20 мин. с нарастающим итогом | [5 empty] | 0 | 0 | 0 | 1.187 | 1.187 | 1.187 | 1.187 | 1.187 | 1.187 | 1.187
ИТОГО по ПО "СЭС" от 20 до 60 мин. с нарастающим итогом | [5 empty] | 0 | 0 | 0 | 0 | 0 | 0.2 | 0.2 | 0.2 | 0.2 | 0.2
ВСЕГО по ПО "СЭС" до 20 мин. (включая объем нагрузки до 5 мин.) с нарастающим итогом | [5 empty] | 0.685 | 0.685 | 0.685 | 1.872 | 1.872 | 1.872 | 1.872 | 1.872 | 1.872 | 1.872
ВСЕГО по ПО "СЭС" до 60 мин. (включая объем нагрузки до 5 мин., до 20 мин.) с нарастающим итогом | [5 empty] | 0.685 | 0.685 | 0.685 | 1.872 | 1.872 | 2.072 | 2.072 | 2.072 | 2.072 | 2.072
ИТОГО по филиалу ПАО "МРСК Северо-Запада" "Новгородэнерго" до 5 мин. |  |  |  |  | 11.919 | 11.919 | 0 | 0 | 0 | 0 | 0 | 0 | 0 | 0 | 0
ИТОГО по филиалу ПАО "МРСК Северо-Запада" "Новгородэнерго" от 5 до 20 мин. |  |  |  |  | 12.631 | 0 | 0 | 0 | 12.631 | 0 | 0 | 0 | 0 | 0 | 0
ИТОГО по филиалу ПАО "МРСК Северо-Запада" "Новгородэнерго" от 20 до 60 мин. |  |  |  |  | 11.429 | 0 | 0 | 0 | 0 | 0 | 5.014 | 6.415 | 0 | 0 | 0
ВСЕГО по филиалу ПАО "МРСК Северо-Запада" "Новгородэнерго" до 20 мин. (включая объем нагрузки до 5 мин.) |  |  |  |  | 24.55 | 11.919 | 0 | 0 | 12.631 | 0 | 0 | 0 | 0 | 0 | 0
ВСЕГО по филиалу ПАО "МРСК Северо-Запада" "Новгородэнерго" до 60 мин. (включая объем нагрузки до 5 мин., до 20 мин.) |  |  |  |  | 35.979 | 11.919 | 0 | 0 | 12.631 | 0 | 5.014 | 6.415 | 0 | 0 | 0
ИТОГО по филиалу ПАО "МРСК Северо-Запада" "Новгородэнерго" до 5 мин. с нарастающим итогом | [5 empty] | 11.919 | 11.919 | 11.919 | 11.919 | 11.919 | 11.919 | 11.919 | 11.919 | 11.919 | 11.919
ИТОГО по филиалу ПАО "МРСК Северо-Запада" "Новгородэнерго" от 5 до 20 мин. с нарастающим итогом | [5 empty] | 0 | 0 | 0 | 12.631 | 12.631 | 12.631 | 12.631 | 12.631 | 12.631 | 12.631
ИТОГО по филиалу ПАО "МРСК Северо-Запада" "Новгородэнерго" от 20 до 60 мин. с нарастающим итогом | [5 empty] | 0 | 0 | 0 | 0 | 0 | 5.014 | 11.429 | 11.429 | 11.429 | 11.429
ВСЕГО по филиалу ПАО "МРСК Северо-Запада" "Новгородэнерго" до 20 мин. (включая объем нагрузки до 5 мин.) с нарастающим итогом | [5 empty] | 11.919 | 11.919 | 11.919 | 24.55 | 24.55 | 24.55 | 24.55 | 24.55 | 24.55 | 24.55
ВСЕГО по филиалу ПАО "МРСК Северо-Запада" "Новгородэнерго" до 60 мин. (включая объем нагрузки до 5 мин., до 20 мин.) с нарастающим итогом | [5 empty] | 11.919 | 11.919 | 11.919 | 24.55 | 24.55 | 29.564 | 35.979 | 35.979 | 35.979 | 35.979
Потребители АО "Новгородоблэлектро"
Новгородское отделение, тел. диспетчера 77-22-22
31 | Промышленная зона | ПС 110 кВ Районная |  | ОП (ПП) | до 5 мин.
| (ЗАО "Проектстрой") |  |  |  | от 5 до 20 мин.
| Приемная: 22-76-48 |  | ф. 18 |  | от 20 до 60 мин | Очередь ограничения (МВт) VI: 0.6
тел.22-18-77 нач. отдела электроцеха,
тел. 62-73-28 гл. инженер
32 | Промышленная зона | ПС 110 кВ Районная | ф.41 | ОП | до 5 мин. | Очередь ограничения (МВт) I: 0.157
| (ООО "Новгородснаб" тел.:62-82-46, 62-86-04 |  |  |  | от 5 до 20 мин.
| ООО "Лес" тел.:8-911-027-03-04 и др. |  |  |  | от 20 до 60 мин
тел. 77-22-22 деж. Диспетчер НОКЭ
33 | Промышленная зона | ПС 110 кВ Районная | ф.33 | ОП | до 5 мин. | Очередь ограничения (МВт) I: 0.094
| (ЗАО "Стройснаб" тел.:73-26-14, |  |  |  | от 5 до 20 мин.
| 8-911-633-12-15 |  |  |  | от 20 до 60 мин
ООО "Фобус" тел.: 640-052, 640-202
ООО "Строительное предприятие 640"
тел.: 642-404, 641-627
34 | Промышленная зона | ПС 110 кВ Районная | ф.48 | ОП | до 5 мин. | Очередь ограничения (МВт) I: 0
| (ООО "Галичи" тел.:62-24-82, 62-24-81, |  |  |  | от 5 до 20 мин.
| 62-66-70 |  |  |  | от 20 до 60 мин
ОАО "Российские железные дороги"
грузовой двор.
тел.:8-921-406-60-21 и др.
35 | ЗАО "ПК "Волховец", дог.№ 00005 и др. | ПС 110 кВ Районная | ф.34, 20 | ОП | до 5 мин. | Очередь ограничения (МВт) I: 0.426
| 94-46-00 приемная, |  |  |  | от 5 до 20 мин.
| 94-47-08, 8-911-600-39-88 гл.энергетик, |  |  |  | от 20 до 60 мин
94-46-94, 8-911-041-96-33 зам. гл. энергетика
94-46-88, 94-47-29 деж.электрик
36 | Жилая зона | ПС 110 кВ Районная | ф. 37 | ОП | до 5 мин. | Очередь ограничения (МВт) I: 0.919
| ул. Ломоносова, пр.Мира, пр.Корсунова |  |  |  | от 5 до 20 мин.
от 20 до 60 мин
37 | ОАО "Трансвит" | ПС 110 кВ Районная |  | ОП (ПП) | до 5 мин.
| дог.№ 01314 |  |  |  | от 5 до 20 мин.
| тел. 77-44-74 гл. энергетик |  | ф. 13, 22 |  | от 20 до 60 мин | bar: Очередь ограничения (МВт) VI
38 | ООО "КСМ" дог.№ 01339, тел.646-383 рук., | ПС 110 кВ Насосная |  | ОП (ПП) | до 5 мин.
| 646-370 приемная, |  |  |  | от 5 до 20 мин.
| 646-470 гл. инж., |  | ф. 11 |  | от 20 до 60 мин | Очередь ограничения (МВт) VI: 0.6
64-68-82, 8-964-690-46-56 гл. энергетик,
39 | ЗАО "Лактис", дог.№01337, | ПС 110 кВ Районная |  | ОП (ПП) | до 5 мин.
| 500-908, 8-921-201-03-00 гл. энергетик, |  |  |  | от 5 до 20 мин.
| тел.629-108, 8-921-606-20-36 мастер эл.служ. |  | ф. 45, 46 |  | от 20 до 60 мин | Очередь ограничения (МВт) VI: 0.778
629-128, 8-921-606-20-43 деж.электромонтер
40 | ООО "Лента", дог.№ 00004 | ПС 110 кВ Мостищи |  | ОП (ПП) | до 5 мин.
| 8-(812)-380-61-31 центр.приемная, |  |  |  | от 5 до 20 мин.
| 68-00-91 приемная, 8-921-570-12-08 гл. энерг. |  | ф. 25 |  | от 20 до 60 мин | Очередь ограничения (МВт) VI: 0.671
68-00-96 доб. 768 - гл. энергетик
41 | ООО "Деловой партнер" дог.№1336 | ПС 110 кВ Южная |  | ОП (ПП) | до 5 мин.
| тел.: 772-712, 79-22-28, 73-64-58 |  |  |  | от 5 до 20 мин.
| 8-911-616-04-96 энергетик |  | ф. 31, 05 |  | от 20 до 60 мин | Очередь ограничения (МВт) VI: 0.185
42 | Промышленная зона (ООО Керамзит, | ПС 35 кВ ЖБИ |  | ОП (ПП) | до 5 мин.
| Новобалт-Евролин) |  |  |  | от 5 до 20 мин.
|  |  | ф. 08 |  | от 20 до 60 мин | Очередь ограничения (МВт) VI: 0.466
43 | Промышленная зона (ИП и предприятия: | ПС 35 кВ ЖБИ |  | ОП (ПП) | до 5 мин.
| Таможня, ООО "Промтранс", ООО "Волховец", ООО "Новтрак", ООО "НОвАК и т.д.) |  |  |  | от 5 до 20 мин.
|  |  | ф. 03 |  | от 20 до 60 мин | Очередь ограничения (МВт) VI: 1.1
44 | Жилая зона | ПС 110 кВ Восточная |  | ОП | до 5 мин.
| ул. Я.Павлова 7 со встроенной котельной, Я.Павлова 1, 3 |  |  |  | от 5 до 20 мин.
| ул. Державина 11, 13 со встраенными помещениями, |  | ф. 08, 05 |  | от 20 до 60 мин | Очередь ограничения (МВт) VI: 0.208
котельными
45 | ООО "Лента", дог.№ 00002 | ПС 110 кВ Районная |  | ОП (ПП) | до 5 мин.
| 8-(812)380-61-31 центр.приемная, |  |  |  | от 5 до 20 мин.
| 68-00-91 приёмная, 8-921-570-12-08 гл. энергетик |  | ф. 23, 28 |  | от 20 до 60 мин | Очередь ограничения (МВт) VI: 0.507
46 | Нов.ГУ им. Я. Мудрого | ПС 110 кВ Районная |  | ОП (ПП) | до 5 мин.
| дог.№ 01933 |  |  |  | от 5 до 20 мин.
| 62-99-15, 8-950-682-20-32 гл. энергетик |  | ф. 25 |  | от 20 до 60 мин | Очередь ограничения (МВт) VI: 0.234
62-75-36 приемная зам.директора адм.хоз.час.
ИТОГО по Новгородскому отделению до 5 мин. |  |  |  |  | 1.596 | 1.596 | 0 | 0 | 0 | 0 | 0 | 0 | 0 | 0 | 0
ИТОГО по Новгородскому отделению от 5 до 20 мин. |  |  |  |  | 0 | 0 | 0 | 0 | 0 | 0 | 0 | 0 | 0 | 0 | 0
ИТОГО по Новгородскому отделению от 20 до 60 мин. |  |  |  |  | 6.349 | 0 | 0 | 0 | 0 | 0 | 6.349 | 0 | 0 | 0 | 0
ВСЕГО по Новгородскому отделению до 20 мин. (включая объем нагрузки до 5 мин.) |  |  |  |  | 1.596 | 1.596 | 0 | 0 | 0 | 0 | 0 | 0 | 0 | 0 | 0
ВСЕГО по Новгородскому отделению до 60 мин. (включая объем нагрузки до 5 мин., до 20 мин.) |  |  |  |  | 7.945 | 1.596 | 0 | 0 | 0 | 0 | 6.349 | 0 | 0 | 0 | 0
ИТОГО по Новгородскому отделению до 5 мин. с нарастающим итогом | [5 empty] | 1.596 | 1.596 | 1.596 | 1.596 | 1.596 | 1.596 | 1.596 | 1.596 | 1.596 | 1.596
ИТОГО по Новгородскому отделению от 5 до 20 мин. с нарастающим итогом | [5 empty] | 0 | 0 | 0 | 0 | 0 | 0 | 0 | 0 | 0 | 0
ИТОГО по Новгородскому отделению от 20 до 60 мин. с нарастающим итогом | [5 empty] | 0 | 0 | 0 | 0 | 0 | 6.349 | 6.349 | 6.349 | 6.349 | 6.349
ВСЕГО по Новгородскому отделению до 20 мин. (включая объем нагрузки до 5 мин.) с нарастающим итогом | [5 empty] | 1.596 | 1.596 | 1.596 | 1.596 | 1.596 | 1.596 | 1.596 | 1.596 | 1.596 | 1.596
ВСЕГО по Новгородскому отделению до 60 мин. (включая объем нагрузки до 5 мин., до 20 мин.) с нарастающим итогом | [5 empty] | 1.596 | 1.596 | 1.596 | 1.596 | 1.596 | 7.945 | 7.945 | 7.945 | 7.945 | 7.945
Старорусский филиал, тел. диспетчера 8-(816-52)-52-639
47 | Промышленная зона | ПС 110 кВ Русса | ф.15 | ОП | до 5 мин. | Очередь ограничения (МВт) I: 0.4564
| (ООО "Лакто-Новгород") |  |  |  | от 5 до 20 мин.
| т.8-(816-52)-5-61-85 |  |  |  | от 20 до 60 мин
48 | Смешанная нагрузка (жилая и пром зоны) | ПС 110 кВ Медниково | ф.14 | ОП | до 5 мин. | Очередь ограничения (МВт) I: 0.17
| (ОАО "Завод Староруссприбор) |  |  |  | от 5 до 20 мин.
| т.8-(816-52)-5-18-05 |  |  |  | от 20 до 60 мин
ИТОГО по Старорусскому филиалу до 5 мин. |  |  |  |  | 0.6264 | 0.6264 | 0 | 0 | 0 | 0 | 0 | 0 | 0 | 0 | 0
ИТОГО по Старорусскому филиалу от 5 до 20 мин. |  |  |  |  | 0 | 0 | 0 | 0 | 0 | 0 | 0 | 0 | 0 | 0 | 0
ИТОГО по Старорусскому филиалу от 20 до 60 мин. |  |  |  |  | 0 | 0 | 0 | 0 | 0 | 0 | 0 | 0 | 0 | 0 | 0
ВСЕГО по Старорусскому филиалу до 20 мин. (включая объем нагрузки до 5 мин.) |  |  |  |  | 0.6264 | 0.6264 | 0 | 0 | 0 | 0 | 0 | 0 | 0 | 0 | 0
ВСЕГО по Старорусскому филиалу до 60 мин. (включая объем нагрузки до 5 мин., до 20 мин.) |  |  |  |  | 0.6264 | 0.6264 | 0 | 0 | 0 | 0 | 0 | 0 | 0 | 0 | 0
ИТОГО по Старорусскому филиалу до 5 мин. с нарастающим итогом | [5 empty] | 0.6264 | 0.6264 | 0.6264 | 0.6264 | 0.6264 | 0.6264 | 0.6264 | 0.6264 | 0.6264 | 0.6264
ИТОГО по Старорусскому филиалу от 5 до 20 мин. с нарастающим итогом | [5 empty] | 0 | 0 | 0 | 0 | 0 | 0 | 0 | 0 | 0 | 0
ИТОГО по Старорусскому филиалу от 20 до 60 мин. с нарастающим итогом | [5 empty] | 0 | 0 | 0 | 0 | 0 | 0 | 0 | 0 | 0 | 0
ВСЕГО по Старорусскому филиалу до 20 мин. (включая объем нагрузки до 5 мин.) с нарастающим итогом | [5 empty] | 0.6264 | 0.6264 | 0.6264 | 0.6264 | 0.6264 | 0.6264 | 0.6264 | 0.6264 | 0.6264 | 0.6264
ВСЕГО по Старорусскому филиалу до 60 мин. (включая объем нагрузки до 5 мин., до 20 мин.) с нарастающим итогом | [5 empty] | 0.6264 | 0.6264 | 0.6264 | 0.6264 | 0.6264 | 0.6264 | 0.6264 | 0.6264 | 0.6264 | 0.6264
ИТОГО по АО "Новгородоблэлектро" до 5 мин. |  |  |  |  | 2.2224 | 2.2224 | 0 | 0 | 0 | 0 | 0 | 0 | 0 | 0 | 0
ИТОГО по АО "Новгородоблэлектро" от 5 до 20 мин. |  |  |  |  | 0 | 0 | 0 | 0 | 0 | 0 | 0 | 0 | 0 | 0 | 0
ИТОГО по АО "Новгородоблэлектро" от 20 до 60 мин. |  |  |  |  | 6.349 | 0 | 0 | 0 | 0 | 0 | 6.349 | 0 | 0 | 0 | 0
ВСЕГО по АО "Новгородобэлектро" до 20 мин. (включая объем нагрузки до 5 мин.) |  |  |  |  | 2.2224 | 2.2224 | 0 | 0 | 0 | 0 | 0 | 0 | 0 | 0 | 0
ВСЕГО по АО "Новгородобэлектро" до 60 мин. (включая объем нагрузки до 5 мин., до 20 мин.) |  |  |  |  | 8.5714 | 2.2224 | 0 | 0 | 0 | 0 | 6.349 | 0 | 0 | 0 | 0
ИТОГО по АО "Новгородоблэлектро" до 5 мин. с нарастающим итогом | [5 empty] | 2.2224 | 2.2224 | 2.2224 | 2.2224 | 2.2224 | 2.2224 | 2.2224 | 2.2224 | 2.2224 | 2.2224
ИТОГО по АО "Новгородоблэлектро" от 5 до 20 мин. с нарастающим итогом | [5 empty] | 0 | 0 | 0 | 0 | 0 | 0 | 0 | 0 | 0 | 0
ИТОГО по АО "Новгородоблэлектро" от 20 до 60 мин. с нарастающим итогом | [5 empty] | 0 | 0 | 0 | 0 | 0 | 6.349 | 6.349 | 6.349 | 6.349 | 6.349
ВСЕГО по АО "Новгородобэлектро"до 20 мин. (включая объем нагрузки до 5 мин.) с нарастающим итогом | [5 empty] | 2.2224 | 2.2224 | 2.2224 | 2.2224 | 2.2224 | 2.2224 | 2.2224 | 2.2224 | 2.2224 | 2.2224
ВСЕГО по АО "Новгородобэлектро" до 60 мин. (включая объем нагрузки до 5 мин., до 20 мин.) с нарастающим итогом | [5 empty] | 2.2224 | 2.2224 | 2.2224 | 2.2224 | 2.2224 | 8.5714 | 8.5714 | 8.5714 | 8.5714 | 8.5714
Потребители Филиала ПАО "ФСК ЕЭС" Новгородского предприятия МЭС
49 | ОАО "Красный Октябрь" | ПС 330 кВ Новгородская |  | ОП (ПП) | до 5 мин.
| директор: 64-29-10 |  |  |  | от 5 до 20 мин. | bar: Очередь ограничения (МВт) IV
8-963-366-3169
| Начальник команды: 64-21-50 |  |  |  | от 20 до 60 мин.
| 8-911-644-6822 |  | ВЛ 10 кВ л.4 З-д Энергия*
| 8-911-601-0067 |  | ВЛ 10 кВ л.18 З-д Энергия*
Электромонтер: 8-951-720-2180
50 | ООО "Газпром трансгаз | ПС 330 кВ Новгородская |  | ОП (ПП) | до 5 мин.
| Санкт-Петербург" |  |  |  | от 5 до 20 мин. | Очередь ограничения (МВт) IV: 0.25
Начальник СЭВС: 944-829,
| 8-921-205-8570 |  |  |  | от 20 до 60 мин.
Инженер СЭВС: 944-839
| 8-921-205-8569 |  | Фидер 10 кВ л. 6 Газпром
| 8-921-205-8540 |  | Трансгаз С-Петербург*
51 | ООО "Транснефть-Балтика" | ПС 330 кВ Юго-Западная |  | ОП (ПП) | до 5 мин. | Очередь ограничения (МВт) I: 3.5
| Гл.энергетик: 8-931-850-90-08 |  |  |  | от 5 до 20 мин.
| Зам. гл. энергетика: 8-931-850-90-50 |  |  |  | от 20 до 60 мин
| энергетик: 8-931-850-90-64 |  | ВЛ 110 кВ Юго-Западная -
| энергодиспетчер: 8-931-850-90-22 |  | НПС-7 № 1*
ВЛ 110 кВ Юго-Западная -
НПС-7 № 2*
52 | АО "Фирма Ригель" | ПС 330 кВ Новгородская |  | ОП (ПП) | до 5 мин.
| энергетик: 8-911-648-97-18 |  |  |  | от 5 до 20 мин. | Очередь ограничения (МВт) IV: 0.3
инженер-механик, электромонтер:
| 8-921-200-39-67 |  |  |  | от 20 до 60 мин.
| т.(8162) 64-43-52 |  | ВЛ 10 кВ л.12*
| т.(8162) 64-53-45 |  | ВЛ 10 кВ л.14*
ИТОГО по Филиалу ПАО "ФСК ЕЭС" Новгородского предприятия МЭС до 5 мин. |  |  |  |  | 3.5 | 3.5 | 0 | 0 | 0 | 0 | 0 | 0 | 0 | 0 | 0
ИТОГО по Филиалу ПАО "ФСК ЕЭС" Новгородского предприятия МЭС от 5 до 20 мин. |  |  |  |  | 1.55 | 0 | 0 | 0 | 1.55 | 0 | 0 | 0 | 0 | 0 | 0
ИТОГО по Филиалу ПАО "ФСК ЕЭС" Новгородского предприятия МЭС от 20 до 60 мин. |  |  |  |  | 0 | 0 | 0 | 0 | 0 | 0 | 0 | 0 | 0 | 0 | 0
ВСЕГО по Филиалу ПАО "ФСК ЕЭС" Новгородского предприятия МЭС до 20 мин. (включая объем нагрузки до 5 мин.) |  |  |  |  | 5.05 | 3.5 | 3.5 | 0 | 1.55 | 0 | 0 | 0 | 0 | 0 | 0
ВСЕГО по Филиалу ПАО "ФСК ЕЭС" Новгородского предприятия МЭС до 60 мин. (включая объем нагрузки до 5 мин., до 20 мин.) |  |  |  |  | 5.05 | 3.5 | 0 | 0 | 1.55 | 0 | 0 | 0 | 0 | 0 | 0
ИТОГО по Филиалу ПАО "ФСК ЕЭС" Новгородского предприятия МЭС до 5 мин. с нарастающим итогом | [5 empty] | 3.5 | 3.5 | 3.5 | 3.5 | 3.5 | 3.5 | 3.5 | 3.5 | 3.5 | 3.5
ИТОГО по Филиалу ПАО "ФСК ЕЭС" Новгородского предприятия МЭС от 5 до 20 мин. с нарастающим итогом | [5 empty] | 0 | 0 | 0 | 1.55 | 1.55 | 1.55 | 0 | 0 | 0 | 0
ИТОГО по Филиалу ПАО "ФСК ЕЭС" Новгородского предприятия МЭС от 20 до 60 мин. с нарастающим итогом | [5 empty] | 0 | 0 | 0 | 0 | 0 | 0 | 0 | 0 | 0 | 0
ВСЕГО по Филиалу ПАО "ФСК ЕЭС" Новгородского предприятия МЭС до 20 мин. (включая объем нагрузки до 5 мин.) с нарастающим итогом | [5 empty] | 3.5 | 3.5 | 3.5 | 5.05 | 5.05 | 5.05 | 3.5 | 3.5 | 3.5 | 3.5
ВСЕГО по Филиалу ПАО "ФСК ЕЭС" Новгородского предприятия МЭС до 60 мин. (включая объем нагрузки до 5 мин., до 20 мин.) с нарастающим итогом | [5 empty] | 3.5 | 3.5 | 3.5 | 5.05 | 5.05 | 5.05 | 3.5 | 3.5 | 3.5 | 3.5
ИТОГО по Новгородской области до 5 мин. |  |  |  |  | 17.6414 | 17.6414 | 0 | 0 | 0 | 0 | 0 | 0 | 0 | 0 | 0
ИТОГО по Новгородской области от 5 до 20 мин. |  |  |  |  | 14.181 | 0 | 0 | 0 | 14.181 | 0 | 0 | 0 | 0 | 0 | 0
ИТОГО по Новгородской области от 20 до 60 мин. |  |  |  |  | 17.778 | 0 | 0 | 0 | 0 | 0 | 11.363 | 6.415 | 0 | 0 | 0
ВСЕГО по Новгородской области до 20 мин. (включая объем нагрузки до 5 мин.) |  |  |  |  | 31.8224 | 17.6414 | 0 | 0 | 14.181 | 0 | 0 | 0 | 0 | 0 | 0
ВСЕГО по Новгородской области до 60 мин. (включая объем нагрузки до 5 мин., до 20 мин.) |  |  |  |  | 49.6004 | 17.6414 | 0 | 0 | 14.181 | 0 | 11.363 | 6.415 | 0 | 0 | 0
ВСЕГО по ДУ в Новгородской области до 5 мин. | [5 empty] | 0.014 | 0 | 0 | 0 | 0 | 0 | 0 | 0 | 0 | 0
ИТОГО по Новгородской области до 5 мин. с нарастающим итогом | [5 empty] | 17.6414 | 17.6414 | 17.6414 | 17.6414 | 17.6414 | 17.6414 | 17.6414 | 17.6414 | 17.6414 | 17.6414
ИТОГО по Новгородской области от 5 до 20 мин. с нарастающим итогом | [5 empty] | 0 | 0 | 0 | 14.181 | 14.181 | 14.181 | 14.181 | 14.181 | 14.181 | 14.181
ИТОГО по Новгородской областиот 20 до 60 мин. с нарастающим итогом | [5 empty] | 0 | 0 | 0 | 0 | 0 | 11.363 | 17.778 | 17.778 | 17.778 | 17.778
ВСЕГО по Новгородской области до 20 мин. (включая объем нагрузки до 5 мин.) с нарастающим итогом | [5 empty] | 17.6414 | 17.6414 | 17.6414 | 31.8224 | 31.8224 | 31.8224 | 31.8224 | 31.8224 | 31.8224 | 31.8224
ВСЕГО по Новгородской области до 60 мин. (включая объем нагрузки до 5 мин., до 20 мин.) с нарастающим итогом | [5 empty] | 17.6414 | 17.6414 | 17.6414 | 31.8224 | 31.8224 | 43.1854 | 49.6004 | 49.6004 | 49.6004 | 49.6004
ВСЕГО по ДУ в Новгородской области до 5 мин. с нарастающим итогом | [5 empty] | 0.014 | 0.014 | 0.014 | 0.014 | 0.014 | 0.014 | 0.014 | 0.014 | 0.014 | 0.014

## ГВО НО 02-00
ГРАФИК
временного отключения потребления на 2019/2020 гг.
Новгородского энергоузла на территории Новгородской области Новгородского филиала ПАО МРСК "Северо-Запада" "Новгородэнерго"
по данным КЗ 17.06.2020 за 02-00 час
№ п/п | Потребитель | Наименование подстанции | Наименование фидера /наименование фидера контроля* | Способ ввода отключения по графику | Время отключения | Очередь ограничения (МВт)
[6 empty] | I | II | III | IV | V | VI | VII | VIII | IX | X
1 | 2 | 3 | 4 | 5 | 6 | 7 | 8 | 9 | 10 | 11 | 12 | 13 | 14 | 15 | 16
Филиал ПАО "МРСК Северо-Запада" "Новгородэнерго"
ПО "Ильменские электрические сети"
1 | АО «НПО «КВАНТ» | ПС 110 кВ Районная | ф. 09 | ОП | до 5 мин. | Очередь ограничения (МВт) I: 0.65
| дог.№ 18/86 ДОУПЭ |  |  |  | от 5 до 20 мин.
| т. 8(8162) 68-20-04 отдел гл. энергетика |  |  |  | от 20 до 60 мин
| м.т. 8-951-720-15-00 нач. отдела гл. энергетика |  | ф. 26*, 62*, 67*
м.т. 8-921-207-62-35 дежурный электрик
2 | ОАО «Спектр» | ПС 110 кВ Районная | ф. 64 | ОП | до 5 мин. | Очередь ограничения (МВт) I: 0.48
| дог.№ 11-00035 |  |  |  | от 5 до 20 мин.
| т. 8(8162)33-51-73 приемная |  |  |  | от 20 до 60 мин
| м.т.8-925-480-10-14 |  | ф. 55*
гл .инженер; отв за эл.хоз-во
т.8(8162)33-51-57 дежурный
3 | ОАО «Заряд» | ПС 110 кВ Районная | ф. 30 | ОП | до 5 мин. | Очередь ограничения (МВт) I: 0.7
| дог.№ 11-00886 |  |  |  | от 5 до 20 мин.
| т. 8(8162)62-77-64 приемная, директор |  |  |  | от 20 до 60 мин
| т. 8(8162)62-73-23 гл.инженер |  | ф. 16*
4 | ООО «Амкор СК Новгород» | ПС 110 кВ Районная | ф. 70 | ОП | до 5 мин. | Очередь ограничения (МВт) I: 0.855
| дог.№ 50 |  |  |  | от 5 до 20 мин.
| т. 8(8162)940-888 приемная |  |  |  | от 20 до 60 мин
| т. 8(8162)94-05-38 инженер по зданию |  | ф. 61*
м.т. 8-921-190-17-63 гл. электрик
м.т. 8-921-196-20-28 дежурный
т. 8(8162)940-890 охрана круглосуточно
5 | ООО «Амкор Флексиблз | ПС 110 кВ Районная | ф. 66 | ОП | до 5 мин. | Очередь ограничения (МВт) I: 0.55
| Новгород» |  |  |  | от 5 до 20 мин.
| дог.№ 11-00011 |  |  |  | от 20 до 60 мин
| т. 8(8162)680-680 приемная, |  | ф. 39*
т. 8(8162)680-670;
м.т.8-963-333-46-59 гл. инженер,
технический менеджер
м.т. 8-963-330-68-50 энергетик
6 | АО «Дека» | ПС 110 кВ Районная | ф. 59 | ОП | до 5 мин. | Очередь ограничения (МВт) I: 0.5
| дог.№ 57 |  |  |  | от 5 до 20 мин.
| т. 8(8162)33-93-50 приемная, |  |  |  | от 20 до 60 мин
| т. 8(8162)33-93-50 доб 370 гл.инженер, |  | ф. 69*
м.т.8-921-199-05-53 гл. инженер
м.т.8-921-200-18-18 гл. энергетик
м.т.8-921-022-37-97 дежурный
7 | ООО "ВН Мясной Двор" | ПС 110 кВ Районная | ф. 27 | ОП | до 5 мин. | Очередь ограничения (МВт) I: 0.49
| дог.№ 0000085 |  |  |  | от 5 до 20 мин.
| т. 8(8162)680-501 приемная, |  |  |  | от 20 до 60 мин
| т. 8(8162)680-511, м.т.8-911-605-28-84 |  | ф. 44*
гл.инженер
т. 8(8162)680-552, м.т.8-963-334-43-58
гл. энергетик
м.т.8-911-600-23-21 дежурный
т. 8(8162)680-568 деж. по подстанции
8 | ООО "Гранит" | ПС 110 кВ Районная |  | ОП (ПП) | до 5 мин.
| дог. №11-01389 |  |  |  | от 5 до 20 мин. | Очередь ограничения (МВт) IV: 0.311
| м.т. 8-964-694-72-54 |  |  |  | от 20 до 60 мин
| главный инженер |  | ф. 47* , 48*
9 | ОАО "Новгородский завод | ПС 110 кВ Антоново |  | ОП (ПП) | до 5 мин. | Очередь ограничения (МВт) I: 0.357
| стекловолокна" |  |  |  | от 5 до 20 мин.
| дог№.01-00054 |  |  |  | от 20 до 60 мин | Очередь ограничения (МВт) VI: 0.5
| т. 8(8162)68-05-90 приемная |  | ф. 08*, 17*
м.т.8-921-730-33-13 инженер ОГЭ
т. 8-960-205-05-05 тех. директор
10 | АО "НПП Старт" дог. №0000085 | ПС 110 кВ Базовая |  | ОП (ПП) | до 5 мин.
| т. 8(8162)76-56-58 приемная |  |  |  | от 5 до 20 мин.
| т. 8(8162)765-658 директор |  | ф. 11 |  | от 20 до 60 мин | Очередь ограничения (МВт) VI: 0.42
| т. 8(8162)765-672 зам. гл. энергетика |  | ф. 69*
м.т. 8-921-209-97-09 зам. гл. энергетика
м.т. 8-921-699-77-68 дежурный
11 | ПАО "Контур" дог.№ 253 | ПС 110 кВ Базовая |  | ОП (ПП) | до 5 мин.
| т. 8(8162)68-09-00 приемная |  | ф. 66, 74 |  | от 5 до 20 мин. | Очередь ограничения (МВт) IV: 0.952
| т. 8(8162)680-910, 680-900 доб. 477 |  |  |  | от 20 до 60 мин
| м.т. 8-965-808-04-06 гл.инженер |  | ф. 79*, 73*, 70*
т. 8(8162)680-887, м.т.8-965-808-10-66
гл.энергетик
т. 8(8162)680-900 доб. 134;
м.т.8-965-806-74-05 дежурный
12 | ЗАО «Трубичино» | ПС 330 кВ Новгородская |  | ОП (ПП) | до 5 мин.
| дог.№ 13-00117 |  |  |  | от 5 до 20 мин.
| т. 8(8162)741-133 приёмная |  |  |  | от 20 до 60 мин | Очередь ограничения (МВт) VI: 0
| т. 8(8162)741-139, м.т. 8-911-601-28-21 гл.энерг. дежурный |  | ф. 01*, 07*, 13*, 15*
дежурный
13 | ЗАО «НМЗ" | НТЭЦ 110 кВ (Новгородская ТЭЦ ПАО "ТГК-2") |  | ОП (ПП) | до 5 мин. | Очередь ограничения (МВт) I: 0.499
| дог.№ 01/12/17-ОГЭ |  |  |  | от 5 до 20 мин.
| т. 8(8162)940-750 - приёмная |  |  |  | от 20 до 60 мин | Очередь ограничения (МВт) VII: 0.75
| т. 8(8162)940-750 доб. 250, м.т.8-911-600-74-72 |  | яч. 5*, яч. 46*
зам. главного энерг. по электрохозяйству
т. 8(8162)940-750 доб. 285, м.т.8-911-600-46-70
ответственный за электрохозяйство
м.т.8-911-600-66-35 - дежурный
14 | ПАО «Акрон» дог.№ 0000071 дкп, | НТЭЦ 110 кВ | конторль ввода ГВО по величине потребления подстанций | ОП (ПП) | до 5 мин. | Очередь ограничения (МВт) I: 0.83
| 173012 г. Великий Новгород | (Новгородская ТЭЦ |  |  | от 5 до 20 мин. | Очередь ограничения (МВт) IV: 7.433
| т. 8(8162)99-65-55 приемная | ПАО "ТГК-2") |  |  | от 20 до 60 мин | Очередь ограничения (МВт) VII: 5.835
| т. 8(8162)99-62-00 гл. инженер | ПС 110 кВ 100
| т. 8(8162)99-62-05 гл.энергетик | ПС 110 кВ БОС
| т. 8(8162)99-63-77 нач. смены цеха эл.снабж. | ПС 110 кВ 315
| т. 8(8162)99-62-54 диспетчер | ПС 110 кВ Насосная
т. 8(8162)99-61-09 справочная
15 | ООО «Новгородский бекон» | ПС 110 кВ Новоселицы |  | ОП (ПП) | до 5 мин. | Очередь ограничения (МВт) I: 0.51
| дог. № 53110002312 п/ф д.Божонка |  |  |  | от 5 до 20 мин.
| т. 8(8162) 682-631 приёмная |  |  |  | от 20 до 60 мин | Очередь ограничения (МВт) VI: 0.832
| м.т.8-911-600-03-72 главный инженер |  | ф. 02*,03*,04*,05*, 06*,07*,08*,09*
16 | ООО «Новгородский бекон» |  |  | ОП (ПП) | до 5 мин.
| дог эн-я.№ 53110002312 |  |  |  | от 20 до 20 мин.
| т. 8(8162) 682-631 приёмная |  |  |  | от 20 до 60 мин. | Очередь ограничения (МВт) VI: 0.81
| м.т.8-911-600-03-72 главный инженер | ПС 110 кВ Чечулино | ф. 05*, 06*, 07*, 08*
| т. 8(8162) 682-670, 8(8162) 682-660 | ПС 110 кВ Подберезье | ф. 04*,05*,07*,08*
дежурный
17 | ОАО "Подберезский | ПС 110 кВ Подберезье |  | ОП (ПП) | до 5 мин.
| комбинат хлебепродуктов" |  |  |  | от 5 до 20 мин.
| дог. №11-01590 |  | ф. 06, 09 |  | от 20 до 60 мин | Очередь ограничения (МВт) VI: 0.7
т. 8(8162)742-641 приёмная
т. 8(8162) 742-643 гл. инженер
т. 8(8162)742-641, м.т.8-911-645-24-67-
гл. энергетик
т. 8(8162) 742-641 охрана
18 | ООО «ИКЕА Индастри |  |  | ОП (ПП) | до 5 мин. | Очередь ограничения (МВт) I: 3.385
| Новгород" |  |  |  | от 5 до 20 мин. | Очередь ограничения (МВт) IV: 4.735
| дог.№ 11-01265 |  |  |  |  | Очередь ограничения (МВт) VI: 1.1
| т. 8(8162)94-37-51 приёмная | ПС 110 кВ ДСП | ф. 05*, 25* (06*, 07*,
| т. 8(8162) 987-080 гл. энергетик |  | 08*, 27*, 28*)
| м.т.8-921-198-00-61 гл. энерг. | ПС 110 кВ Подберезье | ф. 09*
м.т.8-921-195-00-87 дежурный,
мастер электромастерской
19 | ООО "Агрокомплекс" | ПС 110 кВ Спасская |  | ОП (ПП) | до 5 мин.
| дог. №51-00191 |  |  |  | от 5 до 20 мин.
| м.т. 8-921-964-78-00-ген. Дтректор |  |  |  | от 20 до 60 мин | Очередь ограничения (МВт) VI: 0.73
| м.т. 8-921-196-54-42-электромонтер |  | ф. 01*, 04*
20 | Смешанная нагрузка: МУП "Дружба", Администрация Савинского сельского поселения, МАДОУ № 14 "Детский сад комбинированного вида", СПК "Дубровка" (с/х производ.кооператив), ИП Образцова Т. П., ИП Алексеев С. Н., ООО "Подберезье", МАУ "Савинский СДК", ОАО "МОСТОТРЕСТ", Администрация Трубичинского сельского поселения, Потребительское общество "Новгородское", ООО "ЭнергоПромИнвест", ООО "ДИЗАЙН-СТРОЙ", ОАО "Вымпел-Коммуникации", ЗАО "ТАНДЕР", ООО ТК "Новгородская", население | ПС 110 кВ Подберезье | ф. 03 | ОП | до 5 мин | Очередь ограничения (МВт) I: 0.252
от 5 до 20 мин
от 20 до 60 мин
21 | Смешанная нагрузка: ОАО "Газпром Газораспределение Великий Новгород", ГОБУЗ "ЦП", ИП Кириллова М. В., МАУ "Чечулинский РЦФ", Религиозная организация «Новгородская Епархия Русской Православной Церкви", ВКХ МУП "КХНР", ПАО "Ростелеком, ООО ТК "Новгородская", население | ПС 110 кВ Подберезье | ф. 12 | ОП | до 5 мин | Очередь ограничения (МВт) I: 0.18
от 5 до 20 мин
от 20 до 60 мин
22 | Смешанная нагрузка: Государственная компания "Российские автомобильные дороги" (автодор) БРТП №190 | ПС 110 кВ Дорожная | ф. 4 | ДУ | до 5 мин | Очередь ограничения (МВт) I: 0.014
от 5 до 20 мин
от 20 до 60 мин
23 | Смешанная нагрузка: ФКУ "Упрдор Россия", ОАУСО "Шимское КЦСО" (комплекный центр социального обслуживания), МУ Шимскя ЦДСК (центр диагностики строительных конструкций), КФХ Акашкин А.Н., ООО "Капитан", ИП Ведехин А.С., ИП Поздеев, ОО ПБ Русь-Агропроект, ООО"СП "Шелонь", Администрация Шимского муниципального района, население | ПС 110 кВ Шимск | ф. 13 | ОП | до 5 мин | Очередь ограничения (МВт) I: 0.254
от 5 до 20 мин
от 20 до 60 мин
24 | Смешанная нагрузка: ФКУ "Упрдор Россия", ОАО "Ростелеком", Администрация Шимского муниципального района, ООО "Вода Виноградова", Медведское сельское поселение, население | ПС 110 кВ Шимск | ф. 14 | ОП | до 5 мин | Очередь ограничения (МВт) I: 0.079
от 5 до 20 мин
от 20 до 60 мин
25 | Смешанная нагрузка: ООО "ВСН", ОАОУ НПО "Агролицей №25", ИП Товмасян М. Л., население | ПС 110 кВ Шимск | ф. 16 | ОП | до 5 мин | Очередь ограничения (МВт) I: 0.191
от 5 до 20 мин
от 20 до 60 мин
ИТОГО по ПО "ИЭС" до 5 мин. |  |  |  |  | 10.776 | 10.776 | 0 | 0 | 0 | 0 | 0 | 0 | 0 | 0 | 0
ИТОГО по ПО "ИЭС" от 5 до 20 мин. |  |  |  |  | 13.431 | 0 | 0 | 0 | 13.431 | 0 | 0 | 0 | 0 | 0 | 0
ИТОГО по ПО "ИЭС" от 20 до 60 мин. |  |  |  |  | 11.677 | 0 | 0 | 0 | 0 | 0 | 5.092 | 6.585 | 0 | 0 | 0
ВСЕГО по ПО "ИЭС" до 20 мин. (включая объем нагрузки до 5 мин.) |  |  |  |  | 24.207 | 10.776 | 0 | 0 | 13.431 | 0 | 0 | 0 | 0 | 0 | 0
ВСЕГО по ПО "ИЭС" до 60 мин. (включая объем нагрузки до 5 мин., до 20 мин.) |  |  |  |  | 35.884 | 10.776 | 0 | 0 | 13.431 | 0 | 5.092 | 6.585 | 0 | 0 | 0
ИТОГО по ПО "ИЭС" до 5 мин. с нарастающим итогом | [5 empty] | 10.776 | 10.776 | 10.776 | 10.776 | 10.776 | 10.776 | 10.776 | 10.776 | 10.776 | 10.776
ИТОГО по ПО "ИЭС" от 5 до 20 мин. с нарастающим итогом | [5 empty] | 0 | 0 | 0 | 13.431 | 13.431 | 13.431 | 13.431 | 13.431 | 13.431 | 13.431
ИТОГО по ПО "ИЭС" от 20 до 60 мин. с нарастающим итогом | [5 empty] | 0 | 0 | 0 | 0 | 0 | 5.092 | 11.677 | 11.677 | 11.677 | 11.677
ВСЕГО по ПО "ИЭС" до 20 мин. (включая объем нагрузки до 5 мин.) с нарастающим итогом | [5 empty] | 10.776 | 10.776 | 10.776 | 24.207 | 24.207 | 24.207 | 24.207 | 24.207 | 24.207 | 24.207
ВСЕГО по ПО "ИЭС" до 60 мин. (включая объем нагрузки до 5 мин., до 20 мин.) с нарастающим итогом | [5 empty] | 10.776 | 10.776 | 10.776 | 24.207 | 24.207 | 29.299 | 35.884 | 35.884 | 35.884 | 35.884
ПО "Старорусские электрические сети"
26 | ОАО "ПФК" | ПС 110 кВ Парфино |  | ОП (ПП) | до 5 мин.
| т. 8-964-310-70-79 - гл. энергетик |  | ф. 7/6 |  | от 5 до 20 мин. | Очередь ограничения (МВт) IV: 1.26
| т. 8-(816-50)-68-560, 8-921-697-19-58 - |  |  |  | от 20 до 60 мин
| главный инженер |  | ф.3/6 ⃰
т.8-(816-50)68-548 электрик
27 | НОАУ "Старорусский | ПС 110 кВ Медниково |  | ОП (ПП) | до 5 мин.
| лесхоз" |  |  |  | от 5 до 20 мин.
| тел.8-(816-52)-58-537 - приемная |  | ф. 9 |  | от 20 до 60 мин | Очередь ограничения (МВт) VI: 0.2
т. 8-921-027-62-02-директор
28 | Смешанная нагрузка (частный сектор, предприятия индивид предпринимателей, администрация сельского поселения,ДК (дом культуры), магазины, школа) | ПС 110 кВ Русса | ф.6 | ОП | до 5 мин. | Очередь ограничения (МВт) I: 0.263
от 5 до 20 мин.
от 20 до 60 мин
29 | Смешанная нагрузка (частный сектор, с/х предприятия, магазины, школа) | ПС 110 кВ Русса | ф.5 | ОП | до 5 мин. | Очередь ограничения (МВт) I: 0.11
от 5 до 20 мин.
от 20 до 60 мин
30 | Смешанная нагрузка (частный сектор, магазины, администрация сельского поселения, ДК, с\х предприятия, школа) | ПС 110 кВ Русса | ф.10 | ОП | до 5 мин. | Очередь ограничения (МВт) I: 0.195
от 5 до 20 мин.
от 20 до 60 мин
ИТОГО по ПО "СЭС" до 5 мин. |  |  |  |  | 0.568 | 0.568 | 0 | 0 | 0 | 0 | 0 | 0 | 0 | 0 | 0
ИТОГО по ПО "СЭС" от 5 до 20 мин. |  |  |  |  | 1.26 | 0 | 0 | 0 | 1.26 | 0 | 0 | 0 | 0 | 0 | 0
ИТОГО по ПО "СЭС" от 20 до 60 мин. |  |  |  |  | 0.2 | 0 | 0 | 0 | 0 | 0 | 0.2 | 0 | 0 | 0 | 0
ВСЕГО по ПО "СЭС" до 20 мин. (включая объем нагрузки до 5 мин.) |  |  |  |  | 1.828 | 0.568 | 0 | 0 | 1.26 | 0 | 0 | 0 | 0 | 0 | 0
ВСЕГО по ПО "СЭС" до 60 мин. (включая объем нагрузки до 5 мин., до 20 мин.) |  |  |  |  | 2.028 | 0.568 | 0 | 0 | 1.26 | 0 | 0.2 | 0 | 0 | 0 | 0
ИТОГО по ПО "СЭС" до 5 мин. с нарастающим итогом | [5 empty] | 0.568 | 0.568 | 0.568 | 0.568 | 0.568 | 0.568 | 0.568 | 0.568 | 0.568 | 0.568
ИТОГО по ПО "СЭС" от 5 до 20 мин. с нарастающим итогом | [5 empty] | 0 | 0 | 0 | 1.26 | 1.26 | 1.26 | 1.26 | 1.26 | 1.26 | 1.26
ИТОГО по ПО "СЭС" от 20 до 60 мин. с нарастающим итогом | [5 empty] | 0 | 0 | 0 | 0 | 0 | 0.2 | 0.2 | 0.2 | 0.2 | 0.2
ВСЕГО по ПО "СЭС" до 20 мин. (включая объем нагрузки до 5 мин.) с нарастающим итогом | [5 empty] | 0.568 | 0.568 | 0.568 | 1.828 | 1.828 | 1.828 | 1.828 | 1.828 | 1.828 | 1.828
ВСЕГО по ПО "СЭС" до 60 мин. (включая объем нагрузки до 5 мин., до 20 мин.) с нарастающим итогом | [5 empty] | 0.568 | 0.568 | 0.568 | 1.828 | 1.828 | 2.028 | 2.028 | 2.028 | 2.028 | 2.028
ИТОГО по филиалу ПАО "МРСК Северо-Запада" "Новгородэнерго" до 5 мин. |  |  |  |  | 11.344 | 11.344 | 0 | 0 | 0 | 0 | 0 | 0 | 0 | 0 | 0
ИТОГО по филиалу ПАО "МРСК Северо-Запада" "Новгородэнерго" от 5 до 20 мин. |  |  |  |  | 14.691 | 0 | 0 | 0 | 14.691 | 0 | 0 | 0 | 0 | 0 | 0
ИТОГО по филиалу ПАО "МРСК Северо-Запада" "Новгородэнерго" от 20 до 60 мин. |  |  |  |  | 11.877 | 0 | 0 | 0 | 0 | 0 | 5.292 | 6.585 | 0 | 0 | 0
ВСЕГО по филиалу ПАО "МРСК Северо-Запада" "Новгородэнерго" до 20 мин. (включая объем нагрузки до 5 мин.) |  |  |  |  | 26.035 | 11.344 | 0 | 0 | 14.691 | 0 | 0 | 0 | 0 | 0 | 0
ВСЕГО по филиалу ПАО "МРСК Северо-Запада" "Новгородэнерго" до 60 мин. (включая объем нагрузки до 5 мин., до 20 мин.) |  |  |  |  | 37.912 | 11.344 | 0 | 0 | 14.691 | 0 | 5.292 | 6.585 | 0 | 0 | 0
ИТОГО по филиалу ПАО "МРСК Северо-Запада" "Новгородэнерго" до 5 мин. с нарастающим итогом | [5 empty] | 11.344 | 11.344 | 11.344 | 11.344 | 11.344 | 11.344 | 11.344 | 11.344 | 11.344 | 11.344
ИТОГО по филиалу ПАО "МРСК Северо-Запада" "Новгородэнерго" от 5 до 20 мин. с нарастающим итогом | [5 empty] | 0 | 0 | 0 | 14.691 | 14.691 | 14.691 | 14.691 | 14.691 | 14.691 | 14.691
ИТОГО по филиалу ПАО "МРСК Северо-Запада" "Новгородэнерго" от 20 до 60 мин. с нарастающим итогом | [5 empty] | 0 | 0 | 0 | 0 | 0 | 5.292 | 11.877 | 11.877 | 11.877 | 11.877
ВСЕГО по филиалу ПАО "МРСК Северо-Запада" "Новгородэнерго" до 20 мин. (включая объем нагрузки до 5 мин.) с нарастающим итогом | [5 empty] | 11.344 | 11.344 | 11.344 | 26.035 | 26.035 | 26.035 | 26.035 | 26.035 | 26.035 | 26.035
ВСЕГО по филиалу ПАО "МРСК Северо-Запада" "Новгородэнерго" до 60 мин. (включая объем нагрузки до 5 мин., до 20 мин.) с нарастающим итогом | [5 empty] | 11.344 | 11.344 | 11.344 | 26.035 | 26.035 | 31.327 | 37.912 | 37.912 | 37.912 | 37.912
Потребители АО "Новгородоблэлектро"
Новгородское отделение, тел. диспетчера 77-22-22
31 | Промышленная зона | ПС 110 кВ Районная |  | ОП (ПП) | до 5 мин.
| (ЗАО "Проектстрой") |  |  |  | от 5 до 20 мин.
| Приемная: 22-76-48 |  | ф. 18 |  | от 20 до 60 мин | Очередь ограничения (МВт) VI: 0.57
тел.22-18-77 нач. отдела электроцеха,
тел. 62-73-28 гл. инженер
32 | Промышленная зона | ПС 110 кВ Районная | ф.41 | ОП | до 5 мин. | Очередь ограничения (МВт) I: 0.156
| (ООО "Новгородснаб" тел.:62-82-46, 62-86-04 |  |  |  | от 5 до 20 мин.
| ООО "Лес" тел.:8-911-027-03-04 и др. |  |  |  | от 20 до 60 мин
тел. 77-22-22 деж. Диспетчер НОКЭ
33 | Промышленная зона | ПС 110 кВ Районная | ф.33 | ОП | до 5 мин. | Очередь ограничения (МВт) I: 0.095
| (ЗАО "Стройснаб" тел.:73-26-14, |  |  |  | от 5 до 20 мин.
| 8-911-633-12-15 |  |  |  | от 20 до 60 мин
ООО "Фобус" тел.: 640-052, 640-202
ООО "Строительное предприятие 640"
тел.: 642-404, 641-627
34 | Промышленная зона | ПС 110 кВ Районная | ф.48 | ОП | до 5 мин. | Очередь ограничения (МВт) I: 0
| (ООО "Галичи" тел.:62-24-82, 62-24-81, |  |  |  | от 5 до 20 мин.
| 62-66-70 |  |  |  | от 20 до 60 мин
ОАО "Российские железные дороги"
грузовой двор.
тел.:8-921-406-60-21 и др.
35 | ЗАО "ПК "Волховец", дог.№ 00005 и др. | ПС 110 кВ Районная | ф.34, 20 | ОП | до 5 мин. | Очередь ограничения (МВт) I: 0.4
| 94-46-00 приемная, |  |  |  | от 5 до 20 мин.
| 94-47-08, 8-911-600-39-88 гл.энергетик, |  |  |  | от 20 до 60 мин
94-46-94, 8-911-041-96-33 зам. гл. энергетика
94-46-88, 94-47-29 деж.электрик
36 | Жилая зона | ПС 110 кВ Районная | ф. 37 | ОП | до 5 мин. | Очередь ограничения (МВт) I: 0.863
| ул. Ломоносова, пр.Мира, пр.Корсунова |  |  |  | от 5 до 20 мин.
от 20 до 60 мин
37 | ОАО "Трансвит" | ПС 110 кВ Районная |  | ОП (ПП) | до 5 мин.
| дог.№ 01314 |  |  |  | от 5 до 20 мин.
| тел. 77-44-74 гл. энергетик |  | ф. 13, 22 |  | от 20 до 60 мин | Очередь ограничения (МВт) VI: 0.98
38 | ООО "КСМ" дог.№ 01339, тел.646-383 рук., | ПС 110 кВ Насосная |  | ОП (ПП) | до 5 мин.
| 646-370 приемная, |  |  |  | от 5 до 20 мин.
| 646-470 гл. инж., |  | ф. 11 |  | от 20 до 60 мин | Очередь ограничения (МВт) VI: 0.349
64-68-82, 8-964-690-46-56 гл. энергетик,
39 | ЗАО "Лактис", дог.№01337, | ПС 110 кВ Районная |  | ОП (ПП) | до 5 мин.
| 500-908, 8-921-201-03-00 гл. энергетик, |  |  |  | от 5 до 20 мин.
| тел.629-108, 8-921-606-20-36 мастер эл.служ. |  | ф. 45, 46 |  | от 20 до 60 мин | Очередь ограничения (МВт) VI: 0.71
629-128, 8-921-606-20-43 деж.электромонтер
40 | ООО "Лента", дог.№ 00004 | ПС 110 кВ Мостищи |  | ОП (ПП) | до 5 мин.
| 8-(812)-380-61-31 центр.приемная, |  |  |  | от 5 до 20 мин.
| 68-00-91 приемная, 8-921-570-12-08 гл. энерг. |  | ф. 25 |  | от 20 до 60 мин | Очередь ограничения (МВт) VI: 0.643
68-00-96 доб. 768 - гл. энергетик
41 | ООО "Деловой партнер" дог.№1336 | ПС 110 кВ Южная |  | ОП (ПП) | до 5 мин.
| тел.: 772-712, 79-22-28, 73-64-58 |  |  |  | от 5 до 20 мин.
| 8-911-616-04-96 энергетик |  | ф. 31, 05 |  | от 20 до 60 мин | Очередь ограничения (МВт) VI: 0.164
42 | Промышленная зона (ООО Керамзит, | ПС 35 кВ ЖБИ |  | ОП (ПП) | до 5 мин.
| Новобалт-Евролин) |  |  |  | от 5 до 20 мин.
|  |  | ф. 08 |  | от 20 до 60 мин | Очередь ограничения (МВт) VI: 0.475
43 | Промышленная зона (ИП и предприятия: | ПС 35 кВ ЖБИ |  | ОП (ПП) | до 5 мин.
| Таможня, ООО "Промтранс", ООО "Волховец", ООО "Новтрак", ООО "НОвАК и т.д.) |  |  |  | от 5 до 20 мин.
|  |  | ф. 03 |  | от 20 до 60 мин | Очередь ограничения (МВт) VI: 1.3
44 | Жилая зона | ПС 110 кВ Восточная |  | ОП | до 5 мин.
| ул. Я.Павлова 7 со встроенной котельной, Я.Павлова 1, 3 |  |  |  | от 5 до 20 мин.
| ул. Державина 11, 13 со встраенными помещениями, |  | ф. 08, 05 |  | от 20 до 60 мин | Очередь ограничения (МВт) VI: 0.185
котельными
45 | ООО "Лента", дог.№ 00002 | ПС 110 кВ Районная |  | ОП (ПП) | до 5 мин.
| 8-(812)380-61-31 центр.приемная, |  |  |  | от 5 до 20 мин.
| 68-00-91 приёмная, 8-921-570-12-08 гл. энергетик |  | ф. 23, 28 |  | от 20 до 60 мин | Очередь ограничения (МВт) VI: 0.516
46 | Нов.ГУ им. Я. Мудрого | ПС 110 кВ Районная |  | ОП (ПП) | до 5 мин.
| дог.№ 01933 |  |  |  | от 5 до 20 мин.
| 62-99-15, 8-950-682-20-32 гл. энергетик |  | ф. 25 |  | от 20 до 60 мин | Очередь ограничения (МВт) VI: 0.234
62-75-36 приемная зам.директора адм.хоз.час.
ИТОГО по Новгородскому отделению до 5 мин. |  |  |  |  | 1.514 | 1.514 | 0 | 0 | 0 | 0 | 0 | 0 | 0 | 0 | 0
ИТОГО по Новгородскому отделению от 5 до 20 мин. |  |  |  |  | 0 | 0 | 0 | 0 | 0 | 0 | 0 | 0 | 0 | 0 | 0
ИТОГО по Новгородскому отделению от 20 до 60 мин. |  |  |  |  | 6.126 | 0 | 0 | 0 | 0 | 0 | 6.126 | 0 | 0 | 0 | 0
ВСЕГО по Новгородскому отделению до 20 мин. (включая объем нагрузки до 5 мин.) |  |  |  |  | 1.514 | 1.514 | 0 | 0 | 0 | 0 | 0 | 0 | 0 | 0 | 0
ВСЕГО по Новгородскому отделению до 60 мин. (включая объем нагрузки до 5 мин., до 20 мин.) |  |  |  |  | 7.64 | 1.514 | 0 | 0 | 0 | 0 | 6.126 | 0 | 0 | 0 | 0
ИТОГО по Новгородскому отделению до 5 мин. с нарастающим итогом | [5 empty] | 1.514 | 1.514 | 1.514 | 1.514 | 1.514 | 1.514 | 1.514 | 1.514 | 1.514 | 1.514
ИТОГО по Новгородскому отделению от 5 до 20 мин. с нарастающим итогом | [5 empty] | 0 | 0 | 0 | 0 | 0 | 0 | 0 | 0 | 0 | 0
ИТОГО по Новгородскому отделению от 20 до 60 мин. с нарастающим итогом | [5 empty] | 0 | 0 | 0 | 0 | 0 | 6.126 | 6.126 | 6.126 | 6.126 | 6.126
ВСЕГО по Новгородскому отделению до 20 мин. (включая объем нагрузки до 5 мин.) с нарастающим итогом | [5 empty] | 1.514 | 1.514 | 1.514 | 1.514 | 1.514 | 1.514 | 1.514 | 1.514 | 1.514 | 1.514
ВСЕГО по Новгородскому отделению до 60 мин. (включая объем нагрузки до 5 мин., до 20 мин.) с нарастающим итогом | [5 empty] | 1.514 | 1.514 | 1.514 | 1.514 | 1.514 | 7.64 | 7.64 | 7.64 | 7.64 | 7.64
Старорусский филиал, тел. диспетчера 8-(816-52)-52-639
47 | Промышленная зона | ПС 110 кВ Русса | ф.15 | ОП | до 5 мин. | Очередь ограничения (МВт) I: 0.4172
| (ООО "Лакто-Новгород") |  |  |  | от 5 до 20 мин.
| т.8-(816-52)-5-61-85 |  |  |  | от 20 до 60 мин
48 | Смешанная нагрузка (жилая и пром зоны) | ПС 110 кВ Медниково | ф.14 | ОП | до 5 мин. | Очередь ограничения (МВт) I: 0.161
| (ОАО "Завод Староруссприбор) |  |  |  | от 5 до 20 мин.
| т.8-(816-52)-5-18-05 |  |  |  | от 20 до 60 мин
ИТОГО по Старорусскому филиалу до 5 мин. |  |  |  |  | 0.5782 | 0.5782 | 0 | 0 | 0 | 0 | 0 | 0 | 0 | 0 | 0
ИТОГО по Старорусскому филиалу от 5 до 20 мин. |  |  |  |  | 0 | 0 | 0 | 0 | 0 | 0 | 0 | 0 | 0 | 0 | 0
ИТОГО по Старорусскому филиалу от 20 до 60 мин. |  |  |  |  | 0 | 0 | 0 | 0 | 0 | 0 | 0 | 0 | 0 | 0 | 0
ВСЕГО по Старорусскому филиалу до 20 мин. (включая объем нагрузки до 5 мин.) |  |  |  |  | 0.5782 | 0.5782 | 0 | 0 | 0 | 0 | 0 | 0 | 0 | 0 | 0
ВСЕГО по Старорусскому филиалу до 60 мин. (включая объем нагрузки до 5 мин., до 20 мин.) |  |  |  |  | 0.5782 | 0.5782 | 0 | 0 | 0 | 0 | 0 | 0 | 0 | 0 | 0
ИТОГО по Старорусскому филиалу до 5 мин. с нарастающим итогом | [5 empty] | 0.5782 | 0.5782 | 0.5782 | 0.5782 | 0.5782 | 0.5782 | 0.5782 | 0.5782 | 0.5782 | 0.5782
ИТОГО по Старорусскому филиалу от 5 до 20 мин. с нарастающим итогом | [5 empty] | 0 | 0 | 0 | 0 | 0 | 0 | 0 | 0 | 0 | 0
ИТОГО по Старорусскому филиалу от 20 до 60 мин. с нарастающим итогом | [5 empty] | 0 | 0 | 0 | 0 | 0 | 0 | 0 | 0 | 0 | 0
ВСЕГО по Старорусскому филиалу до 20 мин. (включая объем нагрузки до 5 мин.) с нарастающим итогом | [5 empty] | 0.5782 | 0.5782 | 0.5782 | 0.5782 | 0.5782 | 0.5782 | 0.5782 | 0.5782 | 0.5782 | 0.5782
ВСЕГО по Старорусскому филиалу до 60 мин. (включая объем нагрузки до 5 мин., до 20 мин.) с нарастающим итогом | [5 empty] | 0.5782 | 0.5782 | 0.5782 | 0.5782 | 0.5782 | 0.5782 | 0.5782 | 0.5782 | 0.5782 | 0.5782
ИТОГО по АО "Новгородоблэлектро" до 5 мин. |  |  |  |  | 2.0922 | 2.0922 | 0 | 0 | 0 | 0 | 0 | 0 | 0 | 0 | 0
ИТОГО по АО "Новгородоблэлектро" от 5 до 20 мин. |  |  |  |  | 0 | 0 | 0 | 0 | 0 | 0 | 0 | 0 | 0 | 0 | 0
ИТОГО по АО "Новгородоблэлектро" от 20 до 60 мин. |  |  |  |  | 6.126 | 0 | 0 | 0 | 0 | 0 | 6.126 | 0 | 0 | 0 | 0
ВСЕГО по АО "Новгородобэлектро" до 20 мин. (включая объем нагрузки до 5 мин.) |  |  |  |  | 2.0922 | 2.0922 | 0 | 0 | 0 | 0 | 0 | 0 | 0 | 0 | 0
ВСЕГО по АО "Новгородобэлектро" до 60 мин. (включая объем нагрузки до 5 мин., до 20 мин.) |  |  |  |  | 8.2182 | 2.0922 | 0 | 0 | 0 | 0 | 6.126 | 0 | 0 | 0 | 0
ИТОГО по АО "Новгородоблэлектро" до 5 мин. с нарастающим итогом | [5 empty] | 2.0922 | 2.0922 | 2.0922 | 2.0922 | 2.0922 | 2.0922 | 2.0922 | 2.0922 | 2.0922 | 2.0922
ИТОГО по АО "Новгородоблэлектро" от 5 до 20 мин. с нарастающим итогом | [5 empty] | 0 | 0 | 0 | 0 | 0 | 0 | 0 | 0 | 0 | 0
ИТОГО по АО "Новгородоблэлектро" от 20 до 60 мин. с нарастающим итогом | [5 empty] | 0 | 0 | 0 | 0 | 0 | 6.126 | 6.126 | 6.126 | 6.126 | 6.126
ВСЕГО по АО "Новгородобэлектро"до 20 мин. (включая объем нагрузки до 5 мин.) с нарастающим итогом | [5 empty] | 2.0922 | 2.0922 | 2.0922 | 2.0922 | 2.0922 | 2.0922 | 2.0922 | 2.0922 | 2.0922 | 2.0922
ВСЕГО по АО "Новгородобэлектро" до 60 мин. (включая объем нагрузки до 5 мин., до 20 мин.) с нарастающим итогом | [5 empty] | 2.0922 | 2.0922 | 2.0922 | 2.0922 | 2.0922 | 8.2182 | 8.2182 | 8.2182 | 8.2182 | 8.2182
Потребители Филиала ПАО "ФСК ЕЭС" Новгородского предприятия МЭС
49 | ОАО "Красный Октябрь" | ПС 330 кВ Новгородская |  | ОП (ПП) | до 5 мин.
| директор: 64-29-10 |  |  |  | от 5 до 20 мин. | Очередь ограничения (МВт) IV: 0.64
8-963-366-3169
| Начальник команды: 64-21-50 |  |  |  | от 20 до 60 мин.
| 8-911-644-6822 |  | ВЛ 10 кВ л.4 З-д Энергия*
| 8-911-601-0067 |  | ВЛ 10 кВ л.18 З-д Энергия*
Электромонтер: 8-951-720-2180
50 | ООО "Газпром трансгаз | ПС 330 кВ Новгородская |  | ОП (ПП) | до 5 мин.
| Санкт-Петербург" |  |  |  | от 5 до 20 мин. | Очередь ограничения (МВт) IV: 0.14
Начальник СЭВС: 944-829,
| 8-921-205-8570 |  |  |  | от 20 до 60 мин.
Инженер СЭВС: 944-839
| 8-921-205-8569 |  | Фидер 10 кВ л. 6 Газпром
| 8-921-205-8540 |  | Трансгаз С-Петербург*
51 | ООО "Транснефть-Балтика" | ПС 330 кВ Юго-Западная |  | ОП (ПП) | до 5 мин. | Очередь ограничения (МВт) I: 4.1
| Гл.энергетик: 8-931-850-90-08 |  |  |  | от 5 до 20 мин.
| Зам. гл. энергетика: 8-931-850-90-50 |  |  |  | от 20 до 60 мин
| энергетик: 8-931-850-90-64 |  | ВЛ 110 кВ Юго-Западная -
| энергодиспетчер: 8-931-850-90-22 |  | НПС-7 № 1*
ВЛ 110 кВ Юго-Западная -
НПС-7 № 2*
52 | АО "Фирма Ригель" | ПС 330 кВ Новгородская |  | ОП (ПП) | до 5 мин.
| энергетик: 8-911-648-97-18 |  |  |  | от 5 до 20 мин. | Очередь ограничения (МВт) IV: 0.17
инженер-механик, электромонтер:
| 8-921-200-39-67 |  |  |  | от 20 до 60 мин.
| т.(8162) 64-43-52 |  | ВЛ 10 кВ л.12*
| т.(8162) 64-53-45 |  | ВЛ 10 кВ л.14*
ИТОГО по Филиалу ПАО "ФСК ЕЭС" Новгородского предприятия МЭС до 5 мин. |  |  |  |  | 4.1 | 4.1 | 0 | 0 | 0 | 0 | 0 | 0 | 0 | 0 | 0
ИТОГО по Филиалу ПАО "ФСК ЕЭС" Новгородского предприятия МЭС от 5 до 20 мин. |  |  |  |  | 0.95 | 0 | 0 | 0 | 0.95 | 0 | 0 | 0 | 0 | 0 | 0
ИТОГО по Филиалу ПАО "ФСК ЕЭС" Новгородского предприятия МЭС от 20 до 60 мин. |  |  |  |  | 0 | 0 | 0 | 0 | 0 | 0 | 0 | 0 | 0 | 0 | 0
ВСЕГО по Филиалу ПАО "ФСК ЕЭС" Новгородского предприятия МЭС до 20 мин. (включая объем нагрузки до 5 мин.) |  |  |  |  | 5.05 | 4.1 | 4.1 | 0 | 0.95 | 0 | 0 | 0 | 0 | 0 | 0
ВСЕГО по Филиалу ПАО "ФСК ЕЭС" Новгородского предприятия МЭС до 60 мин. (включая объем нагрузки до 5 мин., до 20 мин.) |  |  |  |  | 5.05 | 4.1 | 0 | 0 | 0.95 | 0 | 0 | 0 | 0 | 0 | 0
ИТОГО по Филиалу ПАО "ФСК ЕЭС" Новгородского предприятия МЭС до 5 мин. с нарастающим итогом | [5 empty] | 4.1 | 4.1 | 4.1 | 4.1 | 4.1 | 4.1 | 4.1 | 4.1 | 4.1 | 4.1
ИТОГО по Филиалу ПАО "ФСК ЕЭС" Новгородского предприятия МЭС от 5 до 20 мин. с нарастающим итогом | [5 empty] | 0 | 0 | 0 | 0.95 | 0.95 | 0.95 | 0 | 0 | 0 | 0
ИТОГО по Филиалу ПАО "ФСК ЕЭС" Новгородского предприятия МЭС от 20 до 60 мин. с нарастающим итогом | [5 empty] | 0 | 0 | 0 | 0 | 0 | 0 | 0 | 0 | 0 | 0
ВСЕГО по Филиалу ПАО "ФСК ЕЭС" Новгородского предприятия МЭС до 20 мин. (включая объем нагрузки до 5 мин.) с нарастающим итогом | [5 empty] | 4.1 | 4.1 | 4.1 | 5.05 | 5.05 | 5.05 | 4.1 | 4.1 | 4.1 | 4.1
ВСЕГО по Филиалу ПАО "ФСК ЕЭС" Новгородского предприятия МЭС до 60 мин. (включая объем нагрузки до 5 мин., до 20 мин.) с нарастающим итогом | [5 empty] | 4.1 | 4.1 | 4.1 | 5.05 | 5.05 | 5.05 | 4.1 | 4.1 | 4.1 | 4.1
ИТОГО по Новгородской области до 5 мин. |  |  |  |  | 17.5362 | 17.5362 | 0 | 0 | 0 | 0 | 0 | 0 | 0 | 0 | 0
ИТОГО по Новгородской области от 5 до 20 мин. |  |  |  |  | 15.641 | 0 | 0 | 0 | 15.641 | 0 | 0 | 0 | 0 | 0 | 0
ИТОГО по Новгородской области от 20 до 60 мин. |  |  |  |  | 18.003 | 0 | 0 | 0 | 0 | 0 | 11.418 | 6.585 | 0 | 0 | 0
ВСЕГО по Новгородской области до 20 мин. (включая объем нагрузки до 5 мин.) |  |  |  |  | 33.1772 | 17.5362 | 0 | 0 | 15.641 | 0 | 0 | 0 | 0 | 0 | 0
ВСЕГО по Новгородской области до 60 мин. (включая объем нагрузки до 5 мин., до 20 мин.) |  |  |  |  | 51.1802 | 17.5362 | 0 | 0 | 15.641 | 0 | 11.418 | 6.585 | 0 | 0 | 0
ВСЕГО по ДУ в Новгородской области до 5 мин. | [5 empty] | 0.014 | 0 | 0 | 0 | 0 | 0 | 0 | 0 | 0 | 0
ИТОГО по Новгородской области до 5 мин. с нарастающим итогом | [5 empty] | 17.5362 | 17.5362 | 17.5362 | 17.5362 | 17.5362 | 17.5362 | 17.5362 | 17.5362 | 17.5362 | 17.5362
ИТОГО по Новгородской области от 5 до 20 мин. с нарастающим итогом | [5 empty] | 0 | 0 | 0 | 15.641 | 15.641 | 15.641 | 15.641 | 15.641 | 15.641 | 15.641
ИТОГО по Новгородской областиот 20 до 60 мин. с нарастающим итогом | [5 empty] | 0 | 0 | 0 | 0 | 0 | 11.418 | 18.003 | 18.003 | 18.003 | 18.003
ВСЕГО по Новгородской области до 20 мин. (включая объем нагрузки до 5 мин.) с нарастающим итогом | [5 empty] | 17.5362 | 17.5362 | 17.5362 | 33.1772 | 33.1772 | 33.1772 | 33.1772 | 33.1772 | 33.1772 | 33.1772
ВСЕГО по Новгородской области до 60 мин. (включая объем нагрузки до 5 мин., до 20 мин.) с нарастающим итогом | [5 empty] | 17.5362 | 17.5362 | 17.5362 | 33.1772 | 33.1772 | 44.5952 | 51.1802 | 51.1802 | 51.1802 | 51.1802
ВСЕГО по ДУ в Новгородской области до 5 мин. с нарастающим итогом | [5 empty] | 0.014 | 0.014 | 0.014 | 0.014 | 0.014 | 0.014 | 0.014 | 0.014 | 0.014 | 0.014

## ГВО НО 03-00
ГРАФИК
временного отключения потребления на 2019/2020 гг.
Новгородского энергоузла на территории Новгородской области Новгородского филиала ПАО МРСК "Северо-Запада" "Новгородэнерго"
по данным КЗ 17.06.2020 за 03-00 час
№ п/п | Потребитель | Наименование подстанции | Наименование фидера /наименование фидера контроля* | Способ ввода отключения по графику | Время отключения | Очередь ограничения (МВт)
[6 empty] | I | II | III | IV | V | VI | VII | VIII | IX | X
1 | 2 | 3 | 4 | 5 | 6 | 7 | 8 | 9 | 10 | 11 | 12 | 13 | 14 | 15 | 16
Филиал ПАО "МРСК Северо-Запада" "Новгородэнерго"
ПО "Ильменские электрические сети"
1 | АО «НПО «КВАНТ» | ПС 110 кВ Районная | ф. 09 | ОП | до 5 мин. | Очередь ограничения (МВт) I: 0.66
| дог.№ 18/86 ДОУПЭ |  |  |  | от 5 до 20 мин.
| т. 8(8162) 68-20-04 отдел гл. энергетика |  |  |  | от 20 до 60 мин
| м.т. 8-951-720-15-00 нач. отдела гл. энергетика |  | ф. 26*, 62*, 67*
м.т. 8-921-207-62-35 дежурный электрик
2 | ОАО «Спектр» | ПС 110 кВ Районная | ф. 64 | ОП | до 5 мин. | Очередь ограничения (МВт) I: 0.5
| дог.№ 11-00035 |  |  |  | от 5 до 20 мин.
| т. 8(8162)33-51-73 приемная |  |  |  | от 20 до 60 мин
| м.т.8-925-480-10-14 |  | ф. 55*
гл .инженер; отв за эл.хоз-во
т.8(8162)33-51-57 дежурный
3 | ОАО «Заряд» | ПС 110 кВ Районная | ф. 30 | ОП | до 5 мин. | Очередь ограничения (МВт) I: 0.65
| дог.№ 11-00886 |  |  |  | от 5 до 20 мин.
| т. 8(8162)62-77-64 приемная, директор |  |  |  | от 20 до 60 мин
| т. 8(8162)62-73-23 гл.инженер |  | ф. 16*
4 | ООО «Амкор СК Новгород» | ПС 110 кВ Районная | ф. 70 | ОП | до 5 мин. | Очередь ограничения (МВт) I: 0.855
| дог.№ 50 |  |  |  | от 5 до 20 мин.
| т. 8(8162)940-888 приемная |  |  |  | от 20 до 60 мин
| т. 8(8162)94-05-38 инженер по зданию |  | ф. 61*
м.т. 8-921-190-17-63 гл. электрик
м.т. 8-921-196-20-28 дежурный
т. 8(8162)940-890 охрана круглосуточно
5 | ООО «Амкор Флексиблз | ПС 110 кВ Районная | ф. 66 | ОП | до 5 мин. | Очередь ограничения (МВт) I: 0.5
| Новгород» |  |  |  | от 5 до 20 мин.
| дог.№ 11-00011 |  |  |  | от 20 до 60 мин
| т. 8(8162)680-680 приемная, |  | ф. 39*
т. 8(8162)680-670;
м.т.8-963-333-46-59 гл. инженер,
технический менеджер
м.т. 8-963-330-68-50 энергетик
6 | АО «Дека» | ПС 110 кВ Районная | ф. 59 | ОП | до 5 мин. | Очередь ограничения (МВт) I: 0.46
| дог.№ 57 |  |  |  | от 5 до 20 мин.
| т. 8(8162)33-93-50 приемная, |  |  |  | от 20 до 60 мин
| т. 8(8162)33-93-50 доб 370 гл.инженер, |  | ф. 69*
м.т.8-921-199-05-53 гл. инженер
м.т.8-921-200-18-18 гл. энергетик
м.т.8-921-022-37-97 дежурный
7 | ООО "ВН Мясной Двор" | ПС 110 кВ Районная | ф. 27 | ОП | до 5 мин. | Очередь ограничения (МВт) I: 0.55
| дог.№ 0000085 |  |  |  | от 5 до 20 мин.
| т. 8(8162)680-501 приемная, |  |  |  | от 20 до 60 мин
| т. 8(8162)680-511, м.т.8-911-605-28-84 |  | ф. 44*
гл.инженер
т. 8(8162)680-552, м.т.8-963-334-43-58
гл. энергетик
м.т.8-911-600-23-21 дежурный
т. 8(8162)680-568 деж. по подстанции
8 | ООО "Гранит" | ПС 110 кВ Районная |  | ОП (ПП) | до 5 мин.
| дог. №11-01389 |  |  |  | от 5 до 20 мин. | Очередь ограничения (МВт) IV: 0.315
| м.т. 8-964-694-72-54 |  |  |  | от 20 до 60 мин
| главный инженер |  | ф. 47* , 48*
9 | ОАО "Новгородский завод | ПС 110 кВ Антоново |  | ОП (ПП) | до 5 мин. | Очередь ограничения (МВт) I: 0.5
| стекловолокна" |  |  |  | от 5 до 20 мин.
| дог№.01-00054 |  |  |  | от 20 до 60 мин | Очередь ограничения (МВт) VI: 0.219
| т. 8(8162)68-05-90 приемная |  | ф. 08*, 17*
м.т.8-921-730-33-13 инженер ОГЭ
т. 8-960-205-05-05 тех. директор
10 | АО "НПП Старт" дог. №0000085 | ПС 110 кВ Базовая |  | ОП (ПП) | до 5 мин.
| т. 8(8162)76-56-58 приемная |  |  |  | от 5 до 20 мин.
| т. 8(8162)765-658 директор |  | ф. 11 |  | от 20 до 60 мин | Очередь ограничения (МВт) VI: 0.237
| т. 8(8162)765-672 зам. гл. энергетика |  | ф. 69*
м.т. 8-921-209-97-09 зам. гл. энергетика
м.т. 8-921-699-77-68 дежурный
11 | ПАО "Контур" дог.№ 253 | ПС 110 кВ Базовая |  | ОП (ПП) | до 5 мин.
| т. 8(8162)68-09-00 приемная |  | ф. 66, 74 |  | от 5 до 20 мин. | Очередь ограничения (МВт) IV: 0.9
| т. 8(8162)680-910, 680-900 доб. 477 |  |  |  | от 20 до 60 мин
| м.т. 8-965-808-04-06 гл.инженер |  | ф. 79*, 73*, 70*
т. 8(8162)680-887, м.т.8-965-808-10-66
гл.энергетик
т. 8(8162)680-900 доб. 134;
м.т.8-965-806-74-05 дежурный
12 | ЗАО «Трубичино» | ПС 330 кВ Новгородская |  | ОП (ПП) | до 5 мин.
| дог.№ 13-00117 |  |  |  | от 5 до 20 мин.
| т. 8(8162)741-133 приёмная |  |  |  | от 20 до 60 мин | Очередь ограничения (МВт) VI: 0
| т. 8(8162)741-139, м.т. 8-911-601-28-21 гл.энерг. дежурный |  | ф. 01*, 07*, 13*, 15*
дежурный
13 | ЗАО «НМЗ" | НТЭЦ 110 кВ (Новгородская ТЭЦ ПАО "ТГК-2") |  | ОП (ПП) | до 5 мин. | Очередь ограничения (МВт) I: 0.51
| дог.№ 01/12/17-ОГЭ |  |  |  | от 5 до 20 мин.
| т. 8(8162)940-750 - приёмная |  |  |  | от 20 до 60 мин | Очередь ограничения (МВт) VII: 0.75
| т. 8(8162)940-750 доб. 250, м.т.8-911-600-74-72 |  | яч. 5*, яч. 46*
зам. главного энерг. по электрохозяйству
т. 8(8162)940-750 доб. 285, м.т.8-911-600-46-70
ответственный за электрохозяйство
м.т.8-911-600-66-35 - дежурный
14 | ПАО «Акрон» дог.№ 0000071 дкп, | НТЭЦ 110 кВ | конторль ввода ГВО по величине потребления подстанций | ОП (ПП) | до 5 мин. | Очередь ограничения (МВт) I: 0.83
| 173012 г. Великий Новгород | (Новгородская ТЭЦ |  |  | от 5 до 20 мин. | Очередь ограничения (МВт) IV: 6.918
| т. 8(8162)99-65-55 приемная | ПАО "ТГК-2") |  |  | от 20 до 60 мин | Очередь ограничения (МВт) VII: 5.212
| т. 8(8162)99-62-00 гл. инженер | ПС 110 кВ 100
| т. 8(8162)99-62-05 гл.энергетик | ПС 110 кВ БОС
| т. 8(8162)99-63-77 нач. смены цеха эл.снабж. | ПС 110 кВ 315
| т. 8(8162)99-62-54 диспетчер | ПС 110 кВ Насосная
т. 8(8162)99-61-09 справочная
15 | ООО «Новгородский бекон» | ПС 110 кВ Новоселицы |  | ОП (ПП) | до 5 мин. | Очередь ограничения (МВт) I: 0.5
| дог. № 53110002312 п/ф д.Божонка |  |  |  | от 5 до 20 мин.
| т. 8(8162) 682-631 приёмная |  |  |  | от 20 до 60 мин | Очередь ограничения (МВт) VI: 0.827
| м.т.8-911-600-03-72 главный инженер |  | ф. 02*,03*,04*,05*, 06*,07*,08*,09*
16 | ООО «Новгородский бекон» |  |  | ОП (ПП) | до 5 мин.
| дог эн-я.№ 53110002312 |  |  |  | от 20 до 20 мин.
| т. 8(8162) 682-631 приёмная |  |  |  | от 20 до 60 мин. | Очередь ограничения (МВт) VI: 0.312
| м.т.8-911-600-03-72 главный инженер | ПС 110 кВ Чечулино | ф. 05*, 06*, 07*, 08*
| т. 8(8162) 682-670, 8(8162) 682-660 | ПС 110 кВ Подберезье | ф. 04*,05*,07*,08*
дежурный
17 | ОАО "Подберезский | ПС 110 кВ Подберезье |  | ОП (ПП) | до 5 мин.
| комбинат хлебепродуктов" |  |  |  | от 5 до 20 мин.
| дог. №11-01590 |  | ф. 06, 09 |  | от 20 до 60 мин | Очередь ограничения (МВт) VI: 0.5
т. 8(8162)742-641 приёмная
т. 8(8162) 742-643 гл. инженер
т. 8(8162)742-641, м.т.8-911-645-24-67-
гл. энергетик
т. 8(8162) 742-641 охрана
18 | ООО «ИКЕА Индастри |  |  | ОП (ПП) | до 5 мин. | Очередь ограничения (МВт) I: 3.696
| Новгород" |  |  |  | от 5 до 20 мин. | Очередь ограничения (МВт) IV: 5.241
| дог.№ 11-01265 |  |  |  |  | Очередь ограничения (МВт) VI: 0.94
| т. 8(8162)94-37-51 приёмная | ПС 110 кВ ДСП | ф. 05*, 25* (06*, 07*,
| т. 8(8162) 987-080 гл. энергетик |  | 08*, 27*, 28*)
| м.т.8-921-198-00-61 гл. энерг. | ПС 110 кВ Подберезье | ф. 09*
м.т.8-921-195-00-87 дежурный,
мастер электромастерской
19 | ООО "Агрокомплекс" | ПС 110 кВ Спасская |  | ОП (ПП) | до 5 мин.
| дог. №51-00191 |  |  |  | от 5 до 20 мин.
| м.т. 8-921-964-78-00-ген. Дтректор |  |  |  | от 20 до 60 мин | Очередь ограничения (МВт) VI: 0.43
| м.т. 8-921-196-54-42-электромонтер |  | ф. 01*, 04*
20 | Смешанная нагрузка: МУП "Дружба", Администрация Савинского сельского поселения, МАДОУ № 14 "Детский сад комбинированного вида", СПК "Дубровка" (с/х производ.кооператив), ИП Образцова Т. П., ИП Алексеев С. Н., ООО "Подберезье", МАУ "Савинский СДК", ОАО "МОСТОТРЕСТ", Администрация Трубичинского сельского поселения, Потребительское общество "Новгородское", ООО "ЭнергоПромИнвест", ООО "ДИЗАЙН-СТРОЙ", ОАО "Вымпел-Коммуникации", ЗАО "ТАНДЕР", ООО ТК "Новгородская", население | ПС 110 кВ Подберезье | ф. 03 | ОП | до 5 мин | Очередь ограничения (МВт) I: 0.137
от 5 до 20 мин
от 20 до 60 мин
21 | Смешанная нагрузка: ОАО "Газпром Газораспределение Великий Новгород", ГОБУЗ "ЦП", ИП Кириллова М. В., МАУ "Чечулинский РЦФ", Религиозная организация «Новгородская Епархия Русской Православной Церкви", ВКХ МУП "КХНР", ПАО "Ростелеком, ООО ТК "Новгородская", население | ПС 110 кВ Подберезье | ф. 12 | ОП | до 5 мин | Очередь ограничения (МВт) I: 0.114
от 5 до 20 мин
от 20 до 60 мин
22 | Смешанная нагрузка: Государственная компания "Российские автомобильные дороги" (автодор) БРТП №190 | ПС 110 кВ Дорожная | ф. 4 | ДУ | до 5 мин | Очередь ограничения (МВт) I: 0.014
от 5 до 20 мин
от 20 до 60 мин
23 | Смешанная нагрузка: ФКУ "Упрдор Россия", ОАУСО "Шимское КЦСО" (комплекный центр социального обслуживания), МУ Шимскя ЦДСК (центр диагностики строительных конструкций), КФХ Акашкин А.Н., ООО "Капитан", ИП Ведехин А.С., ИП Поздеев, ОО ПБ Русь-Агропроект, ООО"СП "Шелонь", Администрация Шимского муниципального района, население | ПС 110 кВ Шимск | ф. 13 | ОП | до 5 мин | Очередь ограничения (МВт) I: 0.254
от 5 до 20 мин
от 20 до 60 мин
24 | Смешанная нагрузка: ФКУ "Упрдор Россия", ОАО "Ростелеком", Администрация Шимского муниципального района, ООО "Вода Виноградова", Медведское сельское поселение, население | ПС 110 кВ Шимск | ф. 14 | ОП | до 5 мин | Очередь ограничения (МВт) I: 0.079
от 5 до 20 мин
от 20 до 60 мин
25 | Смешанная нагрузка: ООО "ВСН", ОАОУ НПО "Агролицей №25", ИП Товмасян М. Л., население | ПС 110 кВ Шимск | ф. 16 | ОП | до 5 мин | Очередь ограничения (МВт) I: 0.191
от 5 до 20 мин
от 20 до 60 мин
ИТОГО по ПО "ИЭС" до 5 мин. |  |  |  |  | 11 | 11 | 0 | 0 | 0 | 0 | 0 | 0 | 0 | 0 | 0
ИТОГО по ПО "ИЭС" от 5 до 20 мин. |  |  |  |  | 13.374 | 0 | 0 | 0 | 13.374 | 0 | 0 | 0 | 0 | 0 | 0
ИТОГО по ПО "ИЭС" от 20 до 60 мин. |  |  |  |  | 9.427 | 0 | 0 | 0 | 0 | 0 | 3.465 | 5.962 | 0 | 0 | 0
ВСЕГО по ПО "ИЭС" до 20 мин. (включая объем нагрузки до 5 мин.) |  |  |  |  | 24.374 | 11 | 0 | 0 | 13.374 | 0 | 0 | 0 | 0 | 0 | 0
ВСЕГО по ПО "ИЭС" до 60 мин. (включая объем нагрузки до 5 мин., до 20 мин.) |  |  |  |  | 33.801 | 11 | 0 | 0 | 13.374 | 0 | 3.465 | 5.962 | 0 | 0 | 0
ИТОГО по ПО "ИЭС" до 5 мин. с нарастающим итогом | [5 empty] | 11 | 11 | 11 | 11 | 11 | 11 | 11 | 11 | 11 | 11
ИТОГО по ПО "ИЭС" от 5 до 20 мин. с нарастающим итогом | [5 empty] | 0 | 0 | 0 | 13.374 | 13.374 | 13.374 | 13.374 | 13.374 | 13.374 | 13.374
ИТОГО по ПО "ИЭС" от 20 до 60 мин. с нарастающим итогом | [5 empty] | 0 | 0 | 0 | 0 | 0 | 3.465 | 9.427 | 9.427 | 9.427 | 9.427
ВСЕГО по ПО "ИЭС" до 20 мин. (включая объем нагрузки до 5 мин.) с нарастающим итогом | [5 empty] | 11 | 11 | 11 | 24.374 | 24.374 | 24.374 | 24.374 | 24.374 | 24.374 | 24.374
ВСЕГО по ПО "ИЭС" до 60 мин. (включая объем нагрузки до 5 мин., до 20 мин.) с нарастающим итогом | [5 empty] | 11 | 11 | 11 | 24.374 | 24.374 | 27.839 | 33.801 | 33.801 | 33.801 | 33.801
ПО "Старорусские электрические сети"
26 | ОАО "ПФК" | ПС 110 кВ Парфино |  | ОП (ПП) | до 5 мин.
| т. 8-964-310-70-79 - гл. энергетик |  | ф. 7/6 |  | от 5 до 20 мин. | Очередь ограничения (МВт) IV: 1.302
| т. 8-(816-50)-68-560, 8-921-697-19-58 - |  |  |  | от 20 до 60 мин
| главный инженер |  | ф.3/6 ⃰
т.8-(816-50)68-548 электрик
27 | НОАУ "Старорусский | ПС 110 кВ Медниково |  | ОП (ПП) | до 5 мин.
| лесхоз" |  |  |  | от 5 до 20 мин.
| тел.8-(816-52)-58-537 - приемная |  | ф. 9 |  | от 20 до 60 мин | Очередь ограничения (МВт) VI: 0.2
т. 8-921-027-62-02-директор
28 | Смешанная нагрузка (частный сектор, предприятия индивид предпринимателей, администрация сельского поселения,ДК (дом культуры), магазины, школа) | ПС 110 кВ Русса | ф.6 | ОП | до 5 мин. | Очередь ограничения (МВт) I: 0.213
от 5 до 20 мин.
от 20 до 60 мин
29 | Смешанная нагрузка (частный сектор, с/х предприятия, магазины, школа) | ПС 110 кВ Русса | ф.5 | ОП | до 5 мин. | Очередь ограничения (МВт) I: 0.104
от 5 до 20 мин.
от 20 до 60 мин
30 | Смешанная нагрузка (частный сектор, магазины, администрация сельского поселения, ДК, с\х предприятия, школа) | ПС 110 кВ Русса | ф.10 | ОП | до 5 мин. | Очередь ограничения (МВт) I: 0.182
от 5 до 20 мин.
от 20 до 60 мин
ИТОГО по ПО "СЭС" до 5 мин. |  |  |  |  | 0.499 | 0.499 | 0 | 0 | 0 | 0 | 0 | 0 | 0 | 0 | 0
ИТОГО по ПО "СЭС" от 5 до 20 мин. |  |  |  |  | 1.302 | 0 | 0 | 0 | 1.302 | 0 | 0 | 0 | 0 | 0 | 0
ИТОГО по ПО "СЭС" от 20 до 60 мин. |  |  |  |  | 0.2 | 0 | 0 | 0 | 0 | 0 | 0.2 | 0 | 0 | 0 | 0
ВСЕГО по ПО "СЭС" до 20 мин. (включая объем нагрузки до 5 мин.) |  |  |  |  | 1.801 | 0.499 | 0 | 0 | 1.302 | 0 | 0 | 0 | 0 | 0 | 0
ВСЕГО по ПО "СЭС" до 60 мин. (включая объем нагрузки до 5 мин., до 20 мин.) |  |  |  |  | 2.001 | 0.499 | 0 | 0 | 1.302 | 0 | 0.2 | 0 | 0 | 0 | 0
ИТОГО по ПО "СЭС" до 5 мин. с нарастающим итогом | [5 empty] | 0.499 | 0.499 | 0.499 | 0.499 | 0.499 | 0.499 | 0.499 | 0.499 | 0.499 | 0.499
ИТОГО по ПО "СЭС" от 5 до 20 мин. с нарастающим итогом | [5 empty] | 0 | 0 | 0 | 1.302 | 1.302 | 1.302 | 1.302 | 1.302 | 1.302 | 1.302
ИТОГО по ПО "СЭС" от 20 до 60 мин. с нарастающим итогом | [5 empty] | 0 | 0 | 0 | 0 | 0 | 0.2 | 0.2 | 0.2 | 0.2 | 0.2
ВСЕГО по ПО "СЭС" до 20 мин. (включая объем нагрузки до 5 мин.) с нарастающим итогом | [5 empty] | 0.499 | 0.499 | 0.499 | 1.801 | 1.801 | 1.801 | 1.801 | 1.801 | 1.801 | 1.801
ВСЕГО по ПО "СЭС" до 60 мин. (включая объем нагрузки до 5 мин., до 20 мин.) с нарастающим итогом | [5 empty] | 0.499 | 0.499 | 0.499 | 1.801 | 1.801 | 2.001 | 2.001 | 2.001 | 2.001 | 2.001
ИТОГО по филиалу ПАО "МРСК Северо-Запада" "Новгородэнерго" до 5 мин. |  |  |  |  | 11.499 | 11.499 | 0 | 0 | 0 | 0 | 0 | 0 | 0 | 0 | 0
ИТОГО по филиалу ПАО "МРСК Северо-Запада" "Новгородэнерго" от 5 до 20 мин. |  |  |  |  | 14.676 | 0 | 0 | 0 | 14.676 | 0 | 0 | 0 | 0 | 0 | 0
ИТОГО по филиалу ПАО "МРСК Северо-Запада" "Новгородэнерго" от 20 до 60 мин. |  |  |  |  | 9.627 | 0 | 0 | 0 | 0 | 0 | 3.665 | 5.962 | 0 | 0 | 0
ВСЕГО по филиалу ПАО "МРСК Северо-Запада" "Новгородэнерго" до 20 мин. (включая объем нагрузки до 5 мин.) |  |  |  |  | 26.175 | 11.499 | 0 | 0 | 14.676 | 0 | 0 | 0 | 0 | 0 | 0
ВСЕГО по филиалу ПАО "МРСК Северо-Запада" "Новгородэнерго" до 60 мин. (включая объем нагрузки до 5 мин., до 20 мин.) |  |  |  |  | 35.802 | 11.499 | 0 | 0 | 14.676 | 0 | 3.665 | 5.962 | 0 | 0 | 0
ИТОГО по филиалу ПАО "МРСК Северо-Запада" "Новгородэнерго" до 5 мин. с нарастающим итогом | [5 empty] | 11.499 | 11.499 | 11.499 | 11.499 | 11.499 | 11.499 | 11.499 | 11.499 | 11.499 | 11.499
ИТОГО по филиалу ПАО "МРСК Северо-Запада" "Новгородэнерго" от 5 до 20 мин. с нарастающим итогом | [5 empty] | 0 | 0 | 0 | 14.676 | 14.676 | 14.676 | 14.676 | 14.676 | 14.676 | 14.676
ИТОГО по филиалу ПАО "МРСК Северо-Запада" "Новгородэнерго" от 20 до 60 мин. с нарастающим итогом | [5 empty] | 0 | 0 | 0 | 0 | 0 | 3.665 | 9.627 | 9.627 | 9.627 | 9.627
ВСЕГО по филиалу ПАО "МРСК Северо-Запада" "Новгородэнерго" до 20 мин. (включая объем нагрузки до 5 мин.) с нарастающим итогом | [5 empty] | 11.499 | 11.499 | 11.499 | 26.175 | 26.175 | 26.175 | 26.175 | 26.175 | 26.175 | 26.175
ВСЕГО по филиалу ПАО "МРСК Северо-Запада" "Новгородэнерго" до 60 мин. (включая объем нагрузки до 5 мин., до 20 мин.) с нарастающим итогом | [5 empty] | 11.499 | 11.499 | 11.499 | 26.175 | 26.175 | 29.84 | 35.802 | 35.802 | 35.802 | 35.802
Потребители АО "Новгородоблэлектро"
Новгородское отделение, тел. диспетчера 77-22-22
31 | Промышленная зона | ПС 110 кВ Районная |  | ОП (ПП) | до 5 мин.
| (ЗАО "Проектстрой") |  |  |  | от 5 до 20 мин.
| Приемная: 22-76-48 |  | ф. 18 |  | от 20 до 60 мин | Очередь ограничения (МВт) VI: 0.29
тел.22-18-77 нач. отдела электроцеха,
тел. 62-73-28 гл. инженер
32 | Промышленная зона | ПС 110 кВ Районная | ф.41 | ОП | до 5 мин. | Очередь ограничения (МВт) I: 0.152
| (ООО "Новгородснаб" тел.:62-82-46, 62-86-04 |  |  |  | от 5 до 20 мин.
| ООО "Лес" тел.:8-911-027-03-04 и др. |  |  |  | от 20 до 60 мин
тел. 77-22-22 деж. Диспетчер НОКЭ
33 | Промышленная зона | ПС 110 кВ Районная | ф.33 | ОП | до 5 мин. | Очередь ограничения (МВт) I: 0.086
| (ЗАО "Стройснаб" тел.:73-26-14, |  |  |  | от 5 до 20 мин.
| 8-911-633-12-15 |  |  |  | от 20 до 60 мин
ООО "Фобус" тел.: 640-052, 640-202
ООО "Строительное предприятие 640"
тел.: 642-404, 641-627
34 | Промышленная зона | ПС 110 кВ Районная | ф.48 | ОП | до 5 мин. | Очередь ограничения (МВт) I: 0
| (ООО "Галичи" тел.:62-24-82, 62-24-81, |  |  |  | от 5 до 20 мин.
| 62-66-70 |  |  |  | от 20 до 60 мин
ОАО "Российские железные дороги"
грузовой двор.
тел.:8-921-406-60-21 и др.
35 | ЗАО "ПК "Волховец", дог.№ 00005 и др. | ПС 110 кВ Районная | ф.34, 20 | ОП | до 5 мин. | Очередь ограничения (МВт) I: 0.369
| 94-46-00 приемная, |  |  |  | от 5 до 20 мин.
| 94-47-08, 8-911-600-39-88 гл.энергетик, |  |  |  | от 20 до 60 мин
94-46-94, 8-911-041-96-33 зам. гл. энергетика
94-46-88, 94-47-29 деж.электрик
36 | Жилая зона | ПС 110 кВ Районная | ф. 37 | ОП | до 5 мин. | Очередь ограничения (МВт) I: 0.828
| ул. Ломоносова, пр.Мира, пр.Корсунова |  |  |  | от 5 до 20 мин.
от 20 до 60 мин
37 | ОАО "Трансвит" | ПС 110 кВ Районная |  | ОП (ПП) | до 5 мин.
| дог.№ 01314 |  |  |  | от 5 до 20 мин.
| тел. 77-44-74 гл. энергетик |  | ф. 13, 22 |  | от 20 до 60 мин | Очередь ограничения (МВт) VI: 0.253
38 | ООО "КСМ" дог.№ 01339, тел.646-383 рук., | ПС 110 кВ Насосная |  | ОП (ПП) | до 5 мин.
| 646-370 приемная, |  |  |  | от 5 до 20 мин.
| 646-470 гл. инж., |  | ф. 11 |  | от 20 до 60 мин | Очередь ограничения (МВт) VI: 0.412
64-68-82, 8-964-690-46-56 гл. энергетик,
39 | ЗАО "Лактис", дог.№01337, | ПС 110 кВ Районная |  | ОП (ПП) | до 5 мин.
| 500-908, 8-921-201-03-00 гл. энергетик, |  |  |  | от 5 до 20 мин.
| тел.629-108, 8-921-606-20-36 мастер эл.служ. |  | ф. 45, 46 |  | от 20 до 60 мин | Очередь ограничения (МВт) VI: 0.674
629-128, 8-921-606-20-43 деж.электромонтер
40 | ООО "Лента", дог.№ 00004 | ПС 110 кВ Мостищи |  | ОП (ПП) | до 5 мин.
| 8-(812)-380-61-31 центр.приемная, |  |  |  | от 5 до 20 мин.
| 68-00-91 приемная, 8-921-570-12-08 гл. энерг. |  | ф. 25 |  | от 20 до 60 мин | Очередь ограничения (МВт) VI: 0.652
68-00-96 доб. 768 - гл. энергетик
41 | ООО "Деловой партнер" дог.№1336 | ПС 110 кВ Южная |  | ОП (ПП) | до 5 мин.
| тел.: 772-712, 79-22-28, 73-64-58 |  |  |  | от 5 до 20 мин.
| 8-911-616-04-96 энергетик |  | ф. 31, 05 |  | от 20 до 60 мин | Очередь ограничения (МВт) VI: 0.149
42 | Промышленная зона (ООО Керамзит, | ПС 35 кВ ЖБИ |  | ОП (ПП) | до 5 мин.
| Новобалт-Евролин) |  |  |  | от 5 до 20 мин.
|  |  | ф. 08 |  | от 20 до 60 мин | Очередь ограничения (МВт) VI: 0.506
43 | Промышленная зона (ИП и предприятия: | ПС 35 кВ ЖБИ |  | ОП (ПП) | до 5 мин.
| Таможня, ООО "Промтранс", ООО "Волховец", ООО "Новтрак", ООО "НОвАК и т.д.) |  |  |  | от 5 до 20 мин.
|  |  | ф. 03 |  | от 20 до 60 мин | Очередь ограничения (МВт) VI: 1.3
44 | Жилая зона | ПС 110 кВ Восточная |  | ОП | до 5 мин.
| ул. Я.Павлова 7 со встроенной котельной, Я.Павлова 1, 3 |  |  |  | от 5 до 20 мин.
| ул. Державина 11, 13 со встраенными помещениями, |  | ф. 08, 05 |  | от 20 до 60 мин | Очередь ограничения (МВт) VI: 0.169
котельными
45 | ООО "Лента", дог.№ 00002 | ПС 110 кВ Районная |  | ОП (ПП) | до 5 мин.
| 8-(812)380-61-31 центр.приемная, |  |  |  | от 5 до 20 мин.
| 68-00-91 приёмная, 8-921-570-12-08 гл. энергетик |  | ф. 23, 28 |  | от 20 до 60 мин | Очередь ограничения (МВт) VI: 0.499
46 | Нов.ГУ им. Я. Мудрого | ПС 110 кВ Районная |  | ОП (ПП) | до 5 мин.
| дог.№ 01933 |  |  |  | от 5 до 20 мин.
| 62-99-15, 8-950-682-20-32 гл. энергетик |  | ф. 25 |  | от 20 до 60 мин | Очередь ограничения (МВт) VI: 0.234
62-75-36 приемная зам.директора адм.хоз.час.
ИТОГО по Новгородскому отделению до 5 мин. |  |  |  |  | 1.435 | 1.435 | 0 | 0 | 0 | 0 | 0 | 0 | 0 | 0 | 0
ИТОГО по Новгородскому отделению от 5 до 20 мин. |  |  |  |  | 0 | 0 | 0 | 0 | 0 | 0 | 0 | 0 | 0 | 0 | 0
ИТОГО по Новгородскому отделению от 20 до 60 мин. |  |  |  |  | 5.138 | 0 | 0 | 0 | 0 | 0 | 5.138 | 0 | 0 | 0 | 0
ВСЕГО по Новгородскому отделению до 20 мин. (включая объем нагрузки до 5 мин.) |  |  |  |  | 1.435 | 1.435 | 0 | 0 | 0 | 0 | 0 | 0 | 0 | 0 | 0
ВСЕГО по Новгородскому отделению до 60 мин. (включая объем нагрузки до 5 мин., до 20 мин.) |  |  |  |  | 6.573 | 1.435 | 0 | 0 | 0 | 0 | 5.138 | 0 | 0 | 0 | 0
ИТОГО по Новгородскому отделению до 5 мин. с нарастающим итогом | [5 empty] | 1.435 | 1.435 | 1.435 | 1.435 | 1.435 | 1.435 | 1.435 | 1.435 | 1.435 | 1.435
ИТОГО по Новгородскому отделению от 5 до 20 мин. с нарастающим итогом | [5 empty] | 0 | 0 | 0 | 0 | 0 | 0 | 0 | 0 | 0 | 0
ИТОГО по Новгородскому отделению от 20 до 60 мин. с нарастающим итогом | [5 empty] | 0 | 0 | 0 | 0 | 0 | 5.138 | 5.138 | 5.138 | 5.138 | 5.138
ВСЕГО по Новгородскому отделению до 20 мин. (включая объем нагрузки до 5 мин.) с нарастающим итогом | [5 empty] | 1.435 | 1.435 | 1.435 | 1.435 | 1.435 | 1.435 | 1.435 | 1.435 | 1.435 | 1.435
ВСЕГО по Новгородскому отделению до 60 мин. (включая объем нагрузки до 5 мин., до 20 мин.) с нарастающим итогом | [5 empty] | 1.435 | 1.435 | 1.435 | 1.435 | 1.435 | 6.573 | 6.573 | 6.573 | 6.573 | 6.573
Старорусский филиал, тел. диспетчера 8-(816-52)-52-639
47 | Промышленная зона | ПС 110 кВ Русса | ф.15 | ОП | до 5 мин. | Очередь ограничения (МВт) I: 0.418
| (ООО "Лакто-Новгород") |  |  |  | от 5 до 20 мин.
| т.8-(816-52)-5-61-85 |  |  |  | от 20 до 60 мин
48 | Смешанная нагрузка (жилая и пром зоны) | ПС 110 кВ Медниково | ф.14 | ОП | до 5 мин. | Очередь ограничения (МВт) I: 0.161
| (ОАО "Завод Староруссприбор) |  |  |  | от 5 до 20 мин.
| т.8-(816-52)-5-18-05 |  |  |  | от 20 до 60 мин
ИТОГО по Старорусскому филиалу до 5 мин. |  |  |  |  | 0.579 | 0.579 | 0 | 0 | 0 | 0 | 0 | 0 | 0 | 0 | 0
ИТОГО по Старорусскому филиалу от 5 до 20 мин. |  |  |  |  | 0 | 0 | 0 | 0 | 0 | 0 | 0 | 0 | 0 | 0 | 0
ИТОГО по Старорусскому филиалу от 20 до 60 мин. |  |  |  |  | 0 | 0 | 0 | 0 | 0 | 0 | 0 | 0 | 0 | 0 | 0
ВСЕГО по Старорусскому филиалу до 20 мин. (включая объем нагрузки до 5 мин.) |  |  |  |  | 0.579 | 0.579 | 0 | 0 | 0 | 0 | 0 | 0 | 0 | 0 | 0
ВСЕГО по Старорусскому филиалу до 60 мин. (включая объем нагрузки до 5 мин., до 20 мин.) |  |  |  |  | 0.579 | 0.579 | 0 | 0 | 0 | 0 | 0 | 0 | 0 | 0 | 0
ИТОГО по Старорусскому филиалу до 5 мин. с нарастающим итогом | [5 empty] | 0.579 | 0.579 | 0.579 | 0.579 | 0.579 | 0.579 | 0.579 | 0.579 | 0.579 | 0.579
ИТОГО по Старорусскому филиалу от 5 до 20 мин. с нарастающим итогом | [5 empty] | 0 | 0 | 0 | 0 | 0 | 0 | 0 | 0 | 0 | 0
ИТОГО по Старорусскому филиалу от 20 до 60 мин. с нарастающим итогом | [5 empty] | 0 | 0 | 0 | 0 | 0 | 0 | 0 | 0 | 0 | 0
ВСЕГО по Старорусскому филиалу до 20 мин. (включая объем нагрузки до 5 мин.) с нарастающим итогом | [5 empty] | 0.579 | 0.579 | 0.579 | 0.579 | 0.579 | 0.579 | 0.579 | 0.579 | 0.579 | 0.579
ВСЕГО по Старорусскому филиалу до 60 мин. (включая объем нагрузки до 5 мин., до 20 мин.) с нарастающим итогом | [5 empty] | 0.579 | 0.579 | 0.579 | 0.579 | 0.579 | 0.579 | 0.579 | 0.579 | 0.579 | 0.579
ИТОГО по АО "Новгородоблэлектро" до 5 мин. |  |  |  |  | 2.014 | 2.014 | 0 | 0 | 0 | 0 | 0 | 0 | 0 | 0 | 0
ИТОГО по АО "Новгородоблэлектро" от 5 до 20 мин. |  |  |  |  | 0 | 0 | 0 | 0 | 0 | 0 | 0 | 0 | 0 | 0 | 0
ИТОГО по АО "Новгородоблэлектро" от 20 до 60 мин. |  |  |  |  | 5.138 | 0 | 0 | 0 | 0 | 0 | 5.138 | 0 | 0 | 0 | 0
ВСЕГО по АО "Новгородобэлектро" до 20 мин. (включая объем нагрузки до 5 мин.) |  |  |  |  | 2.014 | 2.014 | 0 | 0 | 0 | 0 | 0 | 0 | 0 | 0 | 0
ВСЕГО по АО "Новгородобэлектро" до 60 мин. (включая объем нагрузки до 5 мин., до 20 мин.) |  |  |  |  | 7.152 | 2.014 | 0 | 0 | 0 | 0 | 5.138 | 0 | 0 | 0 | 0
ИТОГО по АО "Новгородоблэлектро" до 5 мин. с нарастающим итогом | [5 empty] | 2.014 | 2.014 | 2.014 | 2.014 | 2.014 | 2.014 | 2.014 | 2.014 | 2.014 | 2.014
ИТОГО по АО "Новгородоблэлектро" от 5 до 20 мин. с нарастающим итогом | [5 empty] | 0 | 0 | 0 | 0 | 0 | 0 | 0 | 0 | 0 | 0
ИТОГО по АО "Новгородоблэлектро" от 20 до 60 мин. с нарастающим итогом | [5 empty] | 0 | 0 | 0 | 0 | 0 | 5.138 | 5.138 | 5.138 | 5.138 | 5.138
ВСЕГО по АО "Новгородобэлектро"до 20 мин. (включая объем нагрузки до 5 мин.) с нарастающим итогом | [5 empty] | 2.014 | 2.014 | 2.014 | 2.014 | 2.014 | 2.014 | 2.014 | 2.014 | 2.014 | 2.014
ВСЕГО по АО "Новгородобэлектро" до 60 мин. (включая объем нагрузки до 5 мин., до 20 мин.) с нарастающим итогом | [5 empty] | 2.014 | 2.014 | 2.014 | 2.014 | 2.014 | 7.152 | 7.152 | 7.152 | 7.152 | 7.152
Потребители Филиала ПАО "ФСК ЕЭС" Новгородского предприятия МЭС
49 | ОАО "Красный Октябрь" | ПС 330 кВ Новгородская |  | ОП (ПП) | до 5 мин.
| директор: 64-29-10 |  |  |  | от 5 до 20 мин. | Очередь ограничения (МВт) IV: 0.7
8-963-366-3169
| Начальник команды: 64-21-50 |  |  |  | от 20 до 60 мин.
| 8-911-644-6822 |  | ВЛ 10 кВ л.4 З-д Энергия*
| 8-911-601-0067 |  | ВЛ 10 кВ л.18 З-д Энергия*
Электромонтер: 8-951-720-2180
50 | ООО "Газпром трансгаз | ПС 330 кВ Новгородская |  | ОП (ПП) | до 5 мин.
| Санкт-Петербург" |  |  |  | от 5 до 20 мин. | Очередь ограничения (МВт) IV: 0.13
Начальник СЭВС: 944-829,
| 8-921-205-8570 |  |  |  | от 20 до 60 мин.
Инженер СЭВС: 944-839
| 8-921-205-8569 |  | Фидер 10 кВ л. 6 Газпром
| 8-921-205-8540 |  | Трансгаз С-Петербург*
51 | ООО "Транснефть-Балтика" | ПС 330 кВ Юго-Западная |  | ОП (ПП) | до 5 мин. | Очередь ограничения (МВт) I: 3.9
| Гл.энергетик: 8-931-850-90-08 |  |  |  | от 5 до 20 мин.
| Зам. гл. энергетика: 8-931-850-90-50 |  |  |  | от 20 до 60 мин
| энергетик: 8-931-850-90-64 |  | ВЛ 110 кВ Юго-Западная -
| энергодиспетчер: 8-931-850-90-22 |  | НПС-7 № 1*
ВЛ 110 кВ Юго-Западная -
НПС-7 № 2*
52 | АО "Фирма Ригель" | ПС 330 кВ Новгородская |  | ОП (ПП) | до 5 мин.
| энергетик: 8-911-648-97-18 |  |  |  | от 5 до 20 мин. | Очередь ограничения (МВт) IV: 0.2
инженер-механик, электромонтер:
| 8-921-200-39-67 |  |  |  | от 20 до 60 мин.
| т.(8162) 64-43-52 |  | ВЛ 10 кВ л.12*
| т.(8162) 64-53-45 |  | ВЛ 10 кВ л.14*
ИТОГО по Филиалу ПАО "ФСК ЕЭС" Новгородского предприятия МЭС до 5 мин. |  |  |  |  | 3.9 | 3.9 | 0 | 0 | 0 | 0 | 0 | 0 | 0 | 0 | 0
ИТОГО по Филиалу ПАО "ФСК ЕЭС" Новгородского предприятия МЭС от 5 до 20 мин. |  |  |  |  | 1.03 | 0 | 0 | 0 | 1.03 | 0 | 0 | 0 | 0 | 0 | 0
ИТОГО по Филиалу ПАО "ФСК ЕЭС" Новгородского предприятия МЭС от 20 до 60 мин. |  |  |  |  | 0 | 0 | 0 | 0 | 0 | 0 | 0 | 0 | 0 | 0 | 0
ВСЕГО по Филиалу ПАО "ФСК ЕЭС" Новгородского предприятия МЭС до 20 мин. (включая объем нагрузки до 5 мин.) |  |  |  |  | 4.93 | 3.9 | 3.9 | 0 | 1.03 | 0 | 0 | 0 | 0 | 0 | 0
ВСЕГО по Филиалу ПАО "ФСК ЕЭС" Новгородского предприятия МЭС до 60 мин. (включая объем нагрузки до 5 мин., до 20 мин.) |  |  |  |  | 4.93 | 3.9 | 0 | 0 | 1.03 | 0 | 0 | 0 | 0 | 0 | 0
ИТОГО по Филиалу ПАО "ФСК ЕЭС" Новгородского предприятия МЭС до 5 мин. с нарастающим итогом | [5 empty] | 3.9 | 3.9 | 3.9 | 3.9 | 3.9 | 3.9 | 3.9 | 3.9 | 3.9 | 3.9
ИТОГО по Филиалу ПАО "ФСК ЕЭС" Новгородского предприятия МЭС от 5 до 20 мин. с нарастающим итогом | [5 empty] | 0 | 0 | 0 | 1.03 | 1.03 | 1.03 | 0 | 0 | 0 | 0
ИТОГО по Филиалу ПАО "ФСК ЕЭС" Новгородского предприятия МЭС от 20 до 60 мин. с нарастающим итогом | [5 empty] | 0 | 0 | 0 | 0 | 0 | 0 | 0 | 0 | 0 | 0
ВСЕГО по Филиалу ПАО "ФСК ЕЭС" Новгородского предприятия МЭС до 20 мин. (включая объем нагрузки до 5 мин.) с нарастающим итогом | [5 empty] | 3.9 | 3.9 | 3.9 | 4.93 | 4.93 | 4.93 | 3.9 | 3.9 | 3.9 | 3.9
ВСЕГО по Филиалу ПАО "ФСК ЕЭС" Новгородского предприятия МЭС до 60 мин. (включая объем нагрузки до 5 мин., до 20 мин.) с нарастающим итогом | [5 empty] | 3.9 | 3.9 | 3.9 | 4.93 | 4.93 | 4.93 | 3.9 | 3.9 | 3.9 | 3.9
ИТОГО по Новгородской области до 5 мин. |  |  |  |  | 17.413 | 17.413 | 0 | 0 | 0 | 0 | 0 | 0 | 0 | 0 | 0
ИТОГО по Новгородской области от 5 до 20 мин. |  |  |  |  | 15.706 | 0 | 0 | 0 | 15.706 | 0 | 0 | 0 | 0 | 0 | 0
ИТОГО по Новгородской области от 20 до 60 мин. |  |  |  |  | 14.765 | 0 | 0 | 0 | 0 | 0 | 8.803 | 5.962 | 0 | 0 | 0
ВСЕГО по Новгородской области до 20 мин. (включая объем нагрузки до 5 мин.) |  |  |  |  | 33.119 | 17.413 | 0 | 0 | 15.706 | 0 | 0 | 0 | 0 | 0 | 0
ВСЕГО по Новгородской области до 60 мин. (включая объем нагрузки до 5 мин., до 20 мин.) |  |  |  |  | 47.884 | 17.413 | 0 | 0 | 15.706 | 0 | 8.803 | 5.962 | 0 | 0 | 0
ВСЕГО по ДУ в Новгородской области до 5 мин. | [5 empty] | 0.014 | 0 | 0 | 0 | 0 | 0 | 0 | 0 | 0 | 0
ИТОГО по Новгородской области до 5 мин. с нарастающим итогом | [5 empty] | 17.413 | 17.413 | 17.413 | 17.413 | 17.413 | 17.413 | 17.413 | 17.413 | 17.413 | 17.413
ИТОГО по Новгородской области от 5 до 20 мин. с нарастающим итогом | [5 empty] | 0 | 0 | 0 | 15.706 | 15.706 | 15.706 | 15.706 | 15.706 | 15.706 | 15.706
ИТОГО по Новгородской областиот 20 до 60 мин. с нарастающим итогом | [5 empty] | 0 | 0 | 0 | 0 | 0 | 8.803 | 14.765 | 14.765 | 14.765 | 14.765
ВСЕГО по Новгородской области до 20 мин. (включая объем нагрузки до 5 мин.) с нарастающим итогом | [5 empty] | 17.413 | 17.413 | 17.413 | 33.119 | 33.119 | 33.119 | 33.119 | 33.119 | 33.119 | 33.119
ВСЕГО по Новгородской области до 60 мин. (включая объем нагрузки до 5 мин., до 20 мин.) с нарастающим итогом | [5 empty] | 17.413 | 17.413 | 17.413 | 33.119 | 33.119 | 41.922 | 47.884 | 47.884 | 47.884 | 47.884
ВСЕГО по ДУ в Новгородской области до 5 мин. с нарастающим итогом | [5 empty] | 0.014 | 0.014 | 0.014 | 0.014 | 0.014 | 0.014 | 0.014 | 0.014 | 0.014 | 0.014

## ГВО НО 04-00
ГРАФИК
временного отключения потребления на 2019/2020 гг.
Новгородского энергоузла на территории Новгородской области Новгородского филиала ПАО МРСК "Северо-Запада" "Новгородэнерго"
по данным КЗ 17.06.2020 за 04-00 час
№ п/п | Потребитель | Наименование подстанции | Наименование фидера /наименование фидера контроля* | Способ ввода отключения по графику | Время отключения | Очередь ограничения (МВт)
[6 empty] | I | II | III | IV | V | VI | VII | VIII | IX | X
1 | 2 | 3 | 4 | 5 | 6 | 7 | 8 | 9 | 10 | 11 | 12 | 13 | 14 | 15 | 16
Филиал ПАО "МРСК Северо-Запада" "Новгородэнерго"
ПО "Ильменские электрические сети"
1 | АО «НПО «КВАНТ» | ПС 110 кВ Районная | ф. 09 | ОП | до 5 мин. | Очередь ограничения (МВт) I: 0.5
| дог.№ 18/86 ДОУПЭ |  |  |  | от 5 до 20 мин.
| т. 8(8162) 68-20-04 отдел гл. энергетика |  |  |  | от 20 до 60 мин
| м.т. 8-951-720-15-00 нач. отдела гл. энергетика |  | ф. 26*, 62*, 67*
м.т. 8-921-207-62-35 дежурный электрик
2 | ОАО «Спектр» | ПС 110 кВ Районная | ф. 64 | ОП | до 5 мин. | Очередь ограничения (МВт) I: 0.46
| дог.№ 11-00035 |  |  |  | от 5 до 20 мин.
| т. 8(8162)33-51-73 приемная |  |  |  | от 20 до 60 мин
| м.т.8-925-480-10-14 |  | ф. 55*
гл .инженер; отв за эл.хоз-во
т.8(8162)33-51-57 дежурный
3 | ОАО «Заряд» | ПС 110 кВ Районная | ф. 30 | ОП | до 5 мин. | Очередь ограничения (МВт) I: 0.57
| дог.№ 11-00886 |  |  |  | от 5 до 20 мин.
| т. 8(8162)62-77-64 приемная, директор |  |  |  | от 20 до 60 мин
| т. 8(8162)62-73-23 гл.инженер |  | ф. 16*
4 | ООО «Амкор СК Новгород» | ПС 110 кВ Районная | ф. 70 | ОП | до 5 мин. | Очередь ограничения (МВт) I: 0.855
| дог.№ 50 |  |  |  | от 5 до 20 мин.
| т. 8(8162)940-888 приемная |  |  |  | от 20 до 60 мин
| т. 8(8162)94-05-38 инженер по зданию |  | ф. 61*
м.т. 8-921-190-17-63 гл. электрик
м.т. 8-921-196-20-28 дежурный
т. 8(8162)940-890 охрана круглосуточно
5 | ООО «Амкор Флексиблз | ПС 110 кВ Районная | ф. 66 | ОП | до 5 мин. | Очередь ограничения (МВт) I: 0.62
| Новгород» |  |  |  | от 5 до 20 мин.
| дог.№ 11-00011 |  |  |  | от 20 до 60 мин
| т. 8(8162)680-680 приемная, |  | ф. 39*
т. 8(8162)680-670;
м.т.8-963-333-46-59 гл. инженер,
технический менеджер
м.т. 8-963-330-68-50 энергетик
6 | АО «Дека» | ПС 110 кВ Районная | ф. 59 | ОП | до 5 мин. | Очередь ограничения (МВт) I: 0.46
| дог.№ 57 |  |  |  | от 5 до 20 мин.
| т. 8(8162)33-93-50 приемная, |  |  |  | от 20 до 60 мин
| т. 8(8162)33-93-50 доб 370 гл.инженер, |  | ф. 69*
м.т.8-921-199-05-53 гл. инженер
м.т.8-921-200-18-18 гл. энергетик
м.т.8-921-022-37-97 дежурный
7 | ООО "ВН Мясной Двор" | ПС 110 кВ Районная | ф. 27 | ОП | до 5 мин. | Очередь ограничения (МВт) I: 0.48
| дог.№ 0000085 |  |  |  | от 5 до 20 мин.
| т. 8(8162)680-501 приемная, |  |  |  | от 20 до 60 мин
| т. 8(8162)680-511, м.т.8-911-605-28-84 |  | ф. 44*
гл.инженер
т. 8(8162)680-552, м.т.8-963-334-43-58
гл. энергетик
м.т.8-911-600-23-21 дежурный
т. 8(8162)680-568 деж. по подстанции
8 | ООО "Гранит" | ПС 110 кВ Районная |  | ОП (ПП) | до 5 мин.
| дог. №11-01389 |  |  |  | от 5 до 20 мин. | Очередь ограничения (МВт) IV: 0.309
| м.т. 8-964-694-72-54 |  |  |  | от 20 до 60 мин
| главный инженер |  | ф. 47* , 48*
9 | ОАО "Новгородский завод | ПС 110 кВ Антоново |  | ОП (ПП) | до 5 мин. | Очередь ограничения (МВт) I: 0.5
| стекловолокна" |  |  |  | от 5 до 20 мин.
| дог№.01-00054 |  |  |  | от 20 до 60 мин | Очередь ограничения (МВт) VI: 0.7
| т. 8(8162)68-05-90 приемная |  | ф. 08*, 17*
м.т.8-921-730-33-13 инженер ОГЭ
т. 8-960-205-05-05 тех. директор
10 | АО "НПП Старт" дог. №0000085 | ПС 110 кВ Базовая |  | ОП (ПП) | до 5 мин.
| т. 8(8162)76-56-58 приемная |  |  |  | от 5 до 20 мин.
| т. 8(8162)765-658 директор |  | ф. 11 |  | от 20 до 60 мин | Очередь ограничения (МВт) VI: 0.236
| т. 8(8162)765-672 зам. гл. энергетика |  | ф. 69*
м.т. 8-921-209-97-09 зам. гл. энергетика
м.т. 8-921-699-77-68 дежурный
11 | ПАО "Контур" дог.№ 253 | ПС 110 кВ Базовая |  | ОП (ПП) | до 5 мин.
| т. 8(8162)68-09-00 приемная |  | ф. 66, 74 |  | от 5 до 20 мин. | Очередь ограничения (МВт) IV: 0.5
| т. 8(8162)680-910, 680-900 доб. 477 |  |  |  | от 20 до 60 мин
| м.т. 8-965-808-04-06 гл.инженер |  | ф. 79*, 73*, 70*
т. 8(8162)680-887, м.т.8-965-808-10-66
гл.энергетик
т. 8(8162)680-900 доб. 134;
м.т.8-965-806-74-05 дежурный
12 | ЗАО «Трубичино» | ПС 330 кВ Новгородская |  | ОП (ПП) | до 5 мин.
| дог.№ 13-00117 |  |  |  | от 5 до 20 мин.
| т. 8(8162)741-133 приёмная |  |  |  | от 20 до 60 мин | Очередь ограничения (МВт) VI: 0
| т. 8(8162)741-139, м.т. 8-911-601-28-21 гл.энерг. дежурный |  | ф. 01*, 07*, 13*, 15*
дежурный
13 | ЗАО «НМЗ" | НТЭЦ 110 кВ (Новгородская ТЭЦ ПАО "ТГК-2") |  | ОП (ПП) | до 5 мин. | Очередь ограничения (МВт) I: 0.5
| дог.№ 01/12/17-ОГЭ |  |  |  | от 5 до 20 мин.
| т. 8(8162)940-750 - приёмная |  |  |  | от 20 до 60 мин | Очередь ограничения (МВт) VII: 0.752
| т. 8(8162)940-750 доб. 250, м.т.8-911-600-74-72 |  | яч. 5*, яч. 46*
зам. главного энерг. по электрохозяйству
т. 8(8162)940-750 доб. 285, м.т.8-911-600-46-70
ответственный за электрохозяйство
м.т.8-911-600-66-35 - дежурный
14 | ПАО «Акрон» дог.№ 0000071 дкп, | НТЭЦ 110 кВ | конторль ввода ГВО по величине потребления подстанций | ОП (ПП) | до 5 мин. | Очередь ограничения (МВт) I: 0.83
| 173012 г. Великий Новгород | (Новгородская ТЭЦ |  |  | от 5 до 20 мин. | Очередь ограничения (МВт) IV: 7.455
| т. 8(8162)99-65-55 приемная | ПАО "ТГК-2") |  |  | от 20 до 60 мин | Очередь ограничения (МВт) VII: 0.86
| т. 8(8162)99-62-00 гл. инженер | ПС 110 кВ 100
| т. 8(8162)99-62-05 гл.энергетик | ПС 110 кВ БОС
| т. 8(8162)99-63-77 нач. смены цеха эл.снабж. | ПС 110 кВ 315
| т. 8(8162)99-62-54 диспетчер | ПС 110 кВ Насосная
т. 8(8162)99-61-09 справочная
15 | ООО «Новгородский бекон» | ПС 110 кВ Новоселицы |  | ОП (ПП) | до 5 мин. | Очередь ограничения (МВт) I: 0.5
| дог. № 53110002312 п/ф д.Божонка |  |  |  | от 5 до 20 мин.
| т. 8(8162) 682-631 приёмная |  |  |  | от 20 до 60 мин | Очередь ограничения (МВт) VI: 0.909
| м.т.8-911-600-03-72 главный инженер |  | ф. 02*,03*,04*,05*, 06*,07*,08*,09*
16 | ООО «Новгородский бекон» |  |  | ОП (ПП) | до 5 мин.
| дог эн-я.№ 53110002312 |  |  |  | от 20 до 20 мин.
| т. 8(8162) 682-631 приёмная |  |  |  | от 20 до 60 мин. | Очередь ограничения (МВт) VI: 0.8
| м.т.8-911-600-03-72 главный инженер | ПС 110 кВ Чечулино | ф. 05*, 06*, 07*, 08*
| т. 8(8162) 682-670, 8(8162) 682-660 | ПС 110 кВ Подберезье | ф. 04*,05*,07*,08*
дежурный
17 | ОАО "Подберезский | ПС 110 кВ Подберезье |  | ОП (ПП) | до 5 мин.
| комбинат хлебепродуктов" |  |  |  | от 5 до 20 мин.
| дог. №11-01590 |  | ф. 06, 09 |  | от 20 до 60 мин | Очередь ограничения (МВт) VI: 0.7
т. 8(8162)742-641 приёмная
т. 8(8162) 742-643 гл. инженер
т. 8(8162)742-641, м.т.8-911-645-24-67-
гл. энергетик
т. 8(8162) 742-641 охрана
18 | ООО «ИКЕА Индастри |  |  | ОП (ПП) | до 5 мин. | Очередь ограничения (МВт) I: 4.075
| Новгород" |  |  |  | от 5 до 20 мин. | Очередь ограничения (МВт) IV: 6.107
| дог.№ 11-01265 |  |  |  |  | Очередь ограничения (МВт) VI: 1.4
| т. 8(8162)94-37-51 приёмная | ПС 110 кВ ДСП | ф. 05*, 25* (06*, 07*,
| т. 8(8162) 987-080 гл. энергетик |  | 08*, 27*, 28*)
| м.т.8-921-198-00-61 гл. энерг. | ПС 110 кВ Подберезье | ф. 09*
м.т.8-921-195-00-87 дежурный,
мастер электромастерской
19 | ООО "Агрокомплекс" | ПС 110 кВ Спасская |  | ОП (ПП) | до 5 мин.
| дог. №51-00191 |  |  |  | от 5 до 20 мин.
| м.т. 8-921-964-78-00-ген. Дтректор |  |  |  | от 20 до 60 мин | Очередь ограничения (МВт) VI: 0.69
| м.т. 8-921-196-54-42-электромонтер |  | ф. 01*, 04*
24 | Смешанная нагрузка: МУП "Дружба", Администрация Савинского сельского поселения, МАДОУ № 14 "Детский сад комбинированного вида", СПК "Дубровка" (с/х производ.кооператив), ИП Образцова Т. П., ИП Алексеев С. Н., ООО "Подберезье", МАУ "Савинский СДК", ОАО "МОСТОТРЕСТ", Администрация Трубичинского сельского поселения, Потребительское общество "Новгородское", ООО "ЭнергоПромИнвест", ООО "ДИЗАЙН-СТРОЙ", ОАО "Вымпел-Коммуникации", ЗАО "ТАНДЕР", ООО ТК "Новгородская", население | ПС 110 кВ Подберезье | ф. 03 | ОП | до 5 мин | Очередь ограничения (МВт) I: 0.179
от 5 до 20 мин
от 20 до 60 мин
25 | Смешанная нагрузка: ОАО "Газпром Газораспределение Великий Новгород", ГОБУЗ "ЦП", ИП Кириллова М. В., МАУ "Чечулинский РЦФ", Религиозная организация «Новгородская Епархия Русской Православной Церкви", ВКХ МУП "КХНР", ПАО "Ростелеком, ООО ТК "Новгородская", население | ПС 110 кВ Подберезье | ф. 12 | ОП | до 5 мин | Очередь ограничения (МВт) I: 0.131
от 5 до 20 мин
от 20 до 60 мин
26 | Смешанная нагрузка: Государственная компания "Российские автомобильные дороги" (автодор) БРТП №190 | ПС 110 кВ Дорожная | ф. 4 | ДУ | до 5 мин | Очередь ограничения (МВт) I: 0.012
от 5 до 20 мин
от 20 до 60 мин
28 | Смешанная нагрузка: ФКУ "Упрдор Россия", ОАУСО "Шимское КЦСО" (комплекный центр социального обслуживания), МУ Шимскя ЦДСК (центр диагностики строительных конструкций), КФХ Акашкин А.Н., ООО "Капитан", ИП Ведехин А.С., ИП Поздеев, ОО ПБ Русь-Агропроект, ООО"СП "Шелонь", Администрация Шимского муниципального района, население | ПС 110 кВ Шимск | ф. 13 | ОП | до 5 мин | Очередь ограничения (МВт) I: 0.079
от 5 до 20 мин
от 20 до 60 мин
29 | Смешанная нагрузка: ФКУ "Упрдор Россия", ОАО "Ростелеком", Администрация Шимского муниципального района, ООО "Вода Виноградова", Медведское сельское поселение, население | ПС 110 кВ Шимск | ф. 14 | ОП | до 5 мин | Очередь ограничения (МВт) I: 0.079
от 5 до 20 мин
от 20 до 60 мин
30 | Смешанная нагрузка: ООО "ВСН", ОАОУ НПО "Агролицей №25", ИП Товмасян М. Л., население | ПС 110 кВ Шимск | ф. 16 | ОП | до 5 мин | Очередь ограничения (МВт) I: 0.032
от 5 до 20 мин
от 20 до 60 мин
ИТОГО по ПО "ИЭС" до 5 мин. |  |  |  |  | 10.862 | 10.862 | 0 | 0 | 0 | 0 | 0 | 0 | 0 | 0 | 0
ИТОГО по ПО "ИЭС" от 5 до 20 мин. |  |  |  |  | 14.371 | 0 | 0 | 0 | 14.371 | 0 | 0 | 0 | 0 | 0 | 0
ИТОГО по ПО "ИЭС" от 20 до 60 мин. |  |  |  |  | 7.047 | 0 | 0 | 0 | 0 | 0 | 5.435 | 1.612 | 0 | 0 | 0
ВСЕГО по ПО "ИЭС" до 20 мин. (включая объем нагрузки до 5 мин.) |  |  |  |  | 25.233 | 10.862 | 0 | 0 | 14.371 | 0 | 0 | 0 | 0 | 0 | 0
ВСЕГО по ПО "ИЭС" до 60 мин. (включая объем нагрузки до 5 мин., до 20 мин.) |  |  |  |  | 32.28 | 10.862 | 0 | 0 | 14.371 | 0 | 5.435 | 1.612 | 0 | 0 | 0
ИТОГО по ПО "ИЭС" до 5 мин. с нарастающим итогом | [5 empty] | 10.862 | 10.862 | 10.862 | 10.862 | 10.862 | 10.862 | 10.862 | 10.862 | 10.862 | 10.862
ИТОГО по ПО "ИЭС" от 5 до 20 мин. с нарастающим итогом | [5 empty] | 0 | 0 | 0 | 14.371 | 14.371 | 14.371 | 14.371 | 14.371 | 14.371 | 14.371
ИТОГО по ПО "ИЭС" от 20 до 60 мин. с нарастающим итогом | [5 empty] | 0 | 0 | 0 | 0 | 0 | 5.435 | 7.047 | 7.047 | 7.047 | 7.047
ВСЕГО по ПО "ИЭС" до 20 мин. (включая объем нагрузки до 5 мин.) с нарастающим итогом | [5 empty] | 10.862 | 10.862 | 10.862 | 25.233 | 25.233 | 25.233 | 25.233 | 25.233 | 25.233 | 25.233
ВСЕГО по ПО "ИЭС" до 60 мин. (включая объем нагрузки до 5 мин., до 20 мин.) с нарастающим итогом | [5 empty] | 10.862 | 10.862 | 10.862 | 25.233 | 25.233 | 30.668 | 32.28 | 32.28 | 32.28 | 32.28
ПО "Старорусские электрические сети"
68 | ОАО "ПФК" | ПС 110 кВ Парфино |  | ОП (ПП) | до 5 мин.
| т. 8-964-310-70-79 - гл. энергетик |  | ф. 7/6 |  | от 5 до 20 мин. | Очередь ограничения (МВт) IV: 1.322
| т. 8-(816-50)-68-560, 8-921-697-19-58 - |  |  |  | от 20 до 60 мин
| главный инженер |  | ф.3/6 ⃰
т.8-(816-50)68-548 электрик
69 | НОАУ "Старорусский | ПС 110 кВ Медниково |  | ОП (ПП) | до 5 мин.
| лесхоз" |  |  |  | от 5 до 20 мин.
| тел.8-(816-52)-58-537 - приемная |  | ф. 9 |  | от 20 до 60 мин | Очередь ограничения (МВт) VI: 0.156
т. 8-921-027-62-02-директор
71 | Смешанная нагрузка (частный сектор, предприятия индивид предпринимателей, администрация сельского поселения,ДК (дом культуры), магазины, школа) | ПС 110 кВ Русса | ф.6 | ОП | до 5 мин. | Очередь ограничения (МВт) I: 0.197
от 5 до 20 мин.
от 20 до 60 мин
72 | Смешанная нагрузка (частный сектор, с/х предприятия, магазины, школа) | ПС 110 кВ Русса | ф.5 | ОП | до 5 мин. | Очередь ограничения (МВт) I: 0.097
от 5 до 20 мин.
от 20 до 60 мин
73 | Смешанная нагрузка (частный сектор, магазины, администрация сельского поселения, ДК, с\х предприятия, школа) | ПС 110 кВ Русса | ф.10 | ОП | до 5 мин. | Очередь ограничения (МВт) I: 0.191
от 5 до 20 мин.
от 20 до 60 мин
ИТОГО по ПО "СЭС" до 5 мин. |  |  |  |  | 0.485 | 0.485 | 0 | 0 | 0 | 0 | 0 | 0 | 0 | 0 | 0
ИТОГО по ПО "СЭС" от 5 до 20 мин. |  |  |  |  | 1.322 | 0 | 0 | 0 | 1.322 | 0 | 0 | 0 | 0 | 0 | 0
ИТОГО по ПО "СЭС" от 20 до 60 мин. |  |  |  |  | 0.156 | 0 | 0 | 0 | 0 | 0 | 0.156 | 0 | 0 | 0 | 0
ВСЕГО по ПО "СЭС" до 20 мин. (включая объем нагрузки до 5 мин.) |  |  |  |  | 1.807 | 0.485 | 0 | 0 | 1.322 | 0 | 0 | 0 | 0 | 0 | 0
ВСЕГО по ПО "СЭС" до 60 мин. (включая объем нагрузки до 5 мин., до 20 мин.) |  |  |  |  | 1.963 | 0.485 | 0 | 0 | 1.322 | 0 | 0.156 | 0 | 0 | 0 | 0
ИТОГО по ПО "СЭС" до 5 мин. с нарастающим итогом | [5 empty] | 0.485 | 0.485 | 0.485 | 0.485 | 0.485 | 0.485 | 0.485 | 0.485 | 0.485 | 0.485
ИТОГО по ПО "СЭС" от 5 до 20 мин. с нарастающим итогом | [5 empty] | 0 | 0 | 0 | 1.322 | 1.322 | 1.322 | 1.322 | 1.322 | 1.322 | 1.322
ИТОГО по ПО "СЭС" от 20 до 60 мин. с нарастающим итогом | [5 empty] | 0 | 0 | 0 | 0 | 0 | 0.156 | 0.156 | 0.156 | 0.156 | 0.156
ВСЕГО по ПО "СЭС" до 20 мин. (включая объем нагрузки до 5 мин.) с нарастающим итогом | [5 empty] | 0.485 | 0.485 | 0.485 | 1.807 | 1.807 | 1.807 | 1.807 | 1.807 | 1.807 | 1.807
ВСЕГО по ПО "СЭС" до 60 мин. (включая объем нагрузки до 5 мин., до 20 мин.) с нарастающим итогом | [5 empty] | 0.485 | 0.485 | 0.485 | 1.807 | 1.807 | 1.963 | 1.963 | 1.963 | 1.963 | 1.963
ИТОГО по филиалу ПАО "МРСК Северо-Запада" "Новгородэнерго" до 5 мин. |  |  |  |  | 11.347 | 11.347 | 0 | 0 | 0 | 0 | 0 | 0 | 0 | 0 | 0
ИТОГО по филиалу ПАО "МРСК Северо-Запада" "Новгородэнерго" от 5 до 20 мин. |  |  |  |  | 15.693 | 0 | 0 | 0 | 15.693 | 0 | 0 | 0 | 0 | 0 | 0
ИТОГО по филиалу ПАО "МРСК Северо-Запада" "Новгородэнерго" от 20 до 60 мин. |  |  |  |  | 7.203 | 0 | 0 | 0 | 0 | 0 | 5.591 | 1.612 | 0 | 0 | 0
ВСЕГО по филиалу ПАО "МРСК Северо-Запада" "Новгородэнерго" до 20 мин. (включая объем нагрузки до 5 мин.) |  |  |  |  | 27.04 | 11.347 | 0 | 0 | 15.693 | 0 | 0 | 0 | 0 | 0 | 0
ВСЕГО по филиалу ПАО "МРСК Северо-Запада" "Новгородэнерго" до 60 мин. (включая объем нагрузки до 5 мин., до 20 мин.) |  |  |  |  | 34.243 | 11.347 | 0 | 0 | 15.693 | 0 | 5.591 | 1.612 | 0 | 0 | 0
ИТОГО по филиалу ПАО "МРСК Северо-Запада" "Новгородэнерго" до 5 мин. с нарастающим итогом | [5 empty] | 11.347 | 11.347 | 11.347 | 11.347 | 11.347 | 11.347 | 11.347 | 11.347 | 11.347 | 11.347
ИТОГО по филиалу ПАО "МРСК Северо-Запада" "Новгородэнерго" от 5 до 20 мин. с нарастающим итогом | [5 empty] | 0 | 0 | 0 | 15.693 | 15.693 | 15.693 | 15.693 | 15.693 | 15.693 | 15.693
ИТОГО по филиалу ПАО "МРСК Северо-Запада" "Новгородэнерго" от 20 до 60 мин. с нарастающим итогом | [5 empty] | 0 | 0 | 0 | 0 | 0 | 5.591 | 7.203 | 7.203 | 7.203 | 7.203
ВСЕГО по филиалу ПАО "МРСК Северо-Запада" "Новгородэнерго" до 20 мин. (включая объем нагрузки до 5 мин.) с нарастающим итогом | [5 empty] | 11.347 | 11.347 | 11.347 | 27.04 | 27.04 | 27.04 | 27.04 | 27.04 | 27.04 | 27.04
ВСЕГО по филиалу ПАО "МРСК Северо-Запада" "Новгородэнерго" до 60 мин. (включая объем нагрузки до 5 мин., до 20 мин.) с нарастающим итогом | [5 empty] | 11.347 | 11.347 | 11.347 | 27.04 | 27.04 | 32.631 | 34.243 | 34.243 | 34.243 | 34.243
Потребители АО "Новгородоблэлектро"
Новгородское отделение, тел. диспетчера 77-22-22
74 | Промышленная зона | ПС 110 кВ Районная |  | ОП (ПП) | до 5 мин.
| (ЗАО "Проектстрой") |  |  |  | от 5 до 20 мин.
| Приемная: 22-76-48 |  | ф. 18 |  | от 20 до 60 мин | Очередь ограничения (МВт) VI: 0.58
тел.22-18-77 нач. отдела электроцеха,
тел. 62-73-28 гл. инженер
75 | Промышленная зона | ПС 110 кВ Районная | ф.41 | ОП | до 5 мин. | Очередь ограничения (МВт) I: 0.149
| (ООО "Новгородснаб" тел.:62-82-46, 62-86-04 |  |  |  | от 5 до 20 мин.
| ООО "Лес" тел.:8-911-027-03-04 и др. |  |  |  | от 20 до 60 мин
тел. 77-22-22 деж. Диспетчер НОКЭ
76 | Промышленная зона | ПС 110 кВ Районная | ф.33 | ОП | до 5 мин. | Очередь ограничения (МВт) I: 0.065
| (ЗАО "Стройснаб" тел.:73-26-14, |  |  |  | от 5 до 20 мин.
| 8-911-633-12-15 |  |  |  | от 20 до 60 мин
ООО "Фобус" тел.: 640-052, 640-202
ООО "Строительное предприятие 640"
тел.: 642-404, 641-627
77 | Промышленная зона | ПС 110 кВ Районная | ф.48 | ОП | до 5 мин. | Очередь ограничения (МВт) I: 0
| (ООО "Галичи" тел.:62-24-82, 62-24-81, |  |  |  | от 5 до 20 мин.
| 62-66-70 |  |  |  | от 20 до 60 мин
ОАО "Российские железные дороги"
грузовой двор.
тел.:8-921-406-60-21 и др.
78 | ЗАО "ПК "Волховец", дог.№ 00005 и др. | ПС 110 кВ Районная | ф.34, 20 | ОП | до 5 мин. | Очередь ограничения (МВт) I: 0.341
| 94-46-00 приемная, |  |  |  | от 5 до 20 мин.
| 94-47-08, 8-911-600-39-88 гл.энергетик, |  |  |  | от 20 до 60 мин
94-46-94, 8-911-041-96-33 зам. гл. энергетика
94-46-88, 94-47-29 деж.электрик
79 | Жилая зона | ПС 110 кВ Районная | ф. 37 | ОП | до 5 мин. | Очередь ограничения (МВт) I: 0.806
| ул. Ломоносова, пр.Мира, пр.Корсунова |  |  |  | от 5 до 20 мин.
от 20 до 60 мин
80 | ОАО "Трансвит" | ПС 110 кВ Районная |  | ОП (ПП) | до 5 мин.
| дог.№ 01314 |  |  |  | от 5 до 20 мин.
| тел. 77-44-74 гл. энергетик |  | ф. 13, 22 |  | от 20 до 60 мин | Очередь ограничения (МВт) VI: 0.259
81 | ООО "КСМ" дог.№ 01339, тел.646-383 рук., | ПС 110 кВ Насосная |  | ОП (ПП) | до 5 мин.
| 646-370 приемная, |  |  |  | от 5 до 20 мин.
| 646-470 гл. инж., |  | ф. 11 |  | от 20 до 60 мин | Очередь ограничения (МВт) VI: 0.372
64-68-82, 8-964-690-46-56 гл. энергетик,
82 | ЗАО "Лактис", дог.№01337, | ПС 110 кВ Районная |  | ОП (ПП) | до 5 мин.
| 500-908, 8-921-201-03-00 гл. энергетик, |  |  |  | от 5 до 20 мин.
| тел.629-108, 8-921-606-20-36 мастер эл.служ. |  | ф. 45, 46 |  | от 20 до 60 мин | Очередь ограничения (МВт) VI: 0.685
629-128, 8-921-606-20-43 деж.электромонтер
83 | ООО "Лента", дог.№ 00004 | ПС 110 кВ Мостищи |  | ОП (ПП) | до 5 мин.
| 8-(812)-380-61-31 центр.приемная, |  |  |  | от 5 до 20 мин.
| 68-00-91 приемная, 8-921-570-12-08 гл. энерг. |  | ф. 25 |  | от 20 до 60 мин | Очередь ограничения (МВт) VI: 0.643
68-00-96 доб. 768 - гл. энергетик
84 | ООО "Деловой партнер" дог.№1336 | ПС 110 кВ Южная |  | ОП (ПП) | до 5 мин.
| тел.: 772-712, 79-22-28, 73-64-58 |  |  |  | от 5 до 20 мин.
| 8-911-616-04-96 энергетик |  | ф. 31, 05 |  | от 20 до 60 мин | Очередь ограничения (МВт) VI: 0.134
85 | Промышленная зона (ООО Керамзит, | ПС 35 кВ ЖБИ |  | ОП (ПП) | до 5 мин.
| Новобалт-Евролин) |  |  |  | от 5 до 20 мин.
|  |  | ф. 08 |  | от 20 до 60 мин | Очередь ограничения (МВт) VI: 0.57
86 | Промышленная зона (ИП и предприятия: | ПС 35 кВ ЖБИ |  | ОП (ПП) | до 5 мин.
| Таможня, ООО "Промтранс", ООО "Волховец", ООО "Новтрак", ООО "НОвАК и т.д.) |  |  |  | от 5 до 20 мин.
|  |  | ф. 03 |  | от 20 до 60 мин | Очередь ограничения (МВт) VI: 0.306
87 | Жилая зона | ПС 110 кВ Восточная |  | ОП | до 5 мин.
| ул. Я.Павлова 7 со встроенной котельной, Я.Павлова 1, 3 |  |  |  | от 5 до 20 мин.
| ул. Державина 11, 13 со встраенными помещениями, |  | ф. 08, 05 |  | от 20 до 60 мин | Очередь ограничения (МВт) VI: 0.16
котельными
88 | ООО "Лента", дог.№ 00002 | ПС 110 кВ Районная |  | ОП (ПП) | до 5 мин.
| 8-(812)380-61-31 центр.приемная, |  |  |  | от 5 до 20 мин.
| 68-00-91 приёмная, 8-921-570-12-08 гл. энергетик |  | ф. 23, 28 |  | от 20 до 60 мин | Очередь ограничения (МВт) VI: 0.503
89 | Нов.ГУ им. Я. Мудрого | ПС 110 кВ Районная |  | ОП (ПП) | до 5 мин.
| дог.№ 01933 |  |  |  | от 5 до 20 мин.
| 62-99-15, 8-950-682-20-32 гл. энергетик |  | ф. 25 |  | от 20 до 60 мин | Очередь ограничения (МВт) VI: 0.234
62-75-36 приемная зам.директора адм.хоз.час.
ИТОГО по Новгородскому отделению до 5 мин. |  |  |  |  | 1.361 | 1.361 | 0 | 0 | 0 | 0 | 0 | 0 | 0 | 0 | 0
ИТОГО по Новгородскому отделению от 5 до 20 мин. |  |  |  |  | 0 | 0 | 0 | 0 | 0 | 0 | 0 | 0 | 0 | 0 | 0
ИТОГО по Новгородскому отделению от 20 до 60 мин. |  |  |  |  | 4.446 | 0 | 0 | 0 | 0 | 0 | 4.446 | 0 | 0 | 0 | 0
ВСЕГО по Новгородскому отделению до 20 мин. (включая объем нагрузки до 5 мин.) |  |  |  |  | 1.361 | 1.361 | 0 | 0 | 0 | 0 | 0 | 0 | 0 | 0 | 0
ВСЕГО по Новгородскому отделению до 60 мин. (включая объем нагрузки до 5 мин., до 20 мин.) |  |  |  |  | 5.807 | 1.361 | 0 | 0 | 0 | 0 | 4.446 | 0 | 0 | 0 | 0
ИТОГО по Новгородскому отделению до 5 мин. с нарастающим итогом | [5 empty] | 1.361 | 1.361 | 1.361 | 1.361 | 1.361 | 1.361 | 1.361 | 1.361 | 1.361 | 1.361
ИТОГО по Новгородскому отделению от 5 до 20 мин. с нарастающим итогом | [5 empty] | 0 | 0 | 0 | 0 | 0 | 0 | 0 | 0 | 0 | 0
ИТОГО по Новгородскому отделению от 20 до 60 мин. с нарастающим итогом | [5 empty] | 0 | 0 | 0 | 0 | 0 | 4.446 | 4.446 | 4.446 | 4.446 | 4.446
ВСЕГО по Новгородскому отделению до 20 мин. (включая объем нагрузки до 5 мин.) с нарастающим итогом | [5 empty] | 1.361 | 1.361 | 1.361 | 1.361 | 1.361 | 1.361 | 1.361 | 1.361 | 1.361 | 1.361
ВСЕГО по Новгородскому отделению до 60 мин. (включая объем нагрузки до 5 мин., до 20 мин.) с нарастающим итогом | [5 empty] | 1.361 | 1.361 | 1.361 | 1.361 | 1.361 | 5.807 | 5.807 | 5.807 | 5.807 | 5.807
Старорусский филиал, тел. диспетчера 8-(816-52)-52-639
94 | Промышленная зона | ПС 110 кВ Русса | ф.15 | ОП | до 5 мин. | Очередь ограничения (МВт) I: 0.394
| (ООО "Лакто-Новгород") |  |  |  | от 5 до 20 мин.
| т.8-(816-52)-5-61-85 |  |  |  | от 20 до 60 мин
95 | Смешанная нагрузка (жилая и пром зоны) | ПС 110 кВ Медниково | ф.14 | ОП | до 5 мин. | Очередь ограничения (МВт) I: 0.161
| (ОАО "Завод Староруссприбор) |  |  |  | от 5 до 20 мин.
| т.8-(816-52)-5-18-05 |  |  |  | от 20 до 60 мин
ИТОГО по Старорусскому филиалу до 5 мин. |  |  |  |  | 0.555 | 0.555 | 0 | 0 | 0 | 0 | 0 | 0 | 0 | 0 | 0
ИТОГО по Старорусскому филиалу от 5 до 20 мин. |  |  |  |  | 0 | 0 | 0 | 0 | 0 | 0 | 0 | 0 | 0 | 0 | 0
ИТОГО по Старорусскому филиалу от 20 до 60 мин. |  |  |  |  | 0 | 0 | 0 | 0 | 0 | 0 | 0 | 0 | 0 | 0 | 0
ВСЕГО по Старорусскому филиалу до 20 мин. (включая объем нагрузки до 5 мин.) |  |  |  |  | 0.555 | 0.555 | 0 | 0 | 0 | 0 | 0 | 0 | 0 | 0 | 0
ВСЕГО по Старорусскому филиалу до 60 мин. (включая объем нагрузки до 5 мин., до 20 мин.) |  |  |  |  | 0.555 | 0.555 | 0 | 0 | 0 | 0 | 0 | 0 | 0 | 0 | 0
ИТОГО по Старорусскому филиалу до 5 мин. с нарастающим итогом | [5 empty] | 0.555 | 0.555 | 0.555 | 0.555 | 0.555 | 0.555 | 0.555 | 0.555 | 0.555 | 0.555
ИТОГО по Старорусскому филиалу от 5 до 20 мин. с нарастающим итогом | [5 empty] | 0 | 0 | 0 | 0 | 0 | 0 | 0 | 0 | 0 | 0
ИТОГО по Старорусскому филиалу от 20 до 60 мин. с нарастающим итогом | [5 empty] | 0 | 0 | 0 | 0 | 0 | 0 | 0 | 0 | 0 | 0
ВСЕГО по Старорусскому филиалу до 20 мин. (включая объем нагрузки до 5 мин.) с нарастающим итогом | [5 empty] | 0.555 | 0.555 | 0.555 | 0.555 | 0.555 | 0.555 | 0.555 | 0.555 | 0.555 | 0.555
ВСЕГО по Старорусскому филиалу до 60 мин. (включая объем нагрузки до 5 мин., до 20 мин.) с нарастающим итогом | [5 empty] | 0.555 | 0.555 | 0.555 | 0.555 | 0.555 | 0.555 | 0.555 | 0.555 | 0.555 | 0.555
ИТОГО по АО "Новгородоблэлектро" до 5 мин. |  |  |  |  | 1.916 | 1.916 | 0 | 0 | 0 | 0 | 0 | 0 | 0 | 0 | 0
ИТОГО по АО "Новгородоблэлектро" от 5 до 20 мин. |  |  |  |  | 0 | 0 | 0 | 0 | 0 | 0 | 0 | 0 | 0 | 0 | 0
ИТОГО по АО "Новгородоблэлектро" от 20 до 60 мин. |  |  |  |  | 4.446 | 0 | 0 | 0 | 0 | 0 | 4.446 | 0 | 0 | 0 | 0
ВСЕГО по АО "Новгородобэлектро" до 20 мин. (включая объем нагрузки до 5 мин.) |  |  |  |  | 1.916 | 1.916 | 0 | 0 | 0 | 0 | 0 | 0 | 0 | 0 | 0
ВСЕГО по АО "Новгородобэлектро" до 60 мин. (включая объем нагрузки до 5 мин., до 20 мин.) |  |  |  |  | 6.362 | 1.916 | 0 | 0 | 0 | 0 | 4.446 | 0 | 0 | 0 | 0
ИТОГО по АО "Новгородоблэлектро" до 5 мин. с нарастающим итогом | [5 empty] | 1.916 | 1.916 | 1.916 | 1.916 | 1.916 | 1.916 | 1.916 | 1.916 | 1.916 | 1.916
ИТОГО по АО "Новгородоблэлектро" от 5 до 20 мин. с нарастающим итогом | [5 empty] | 0 | 0 | 0 | 0 | 0 | 0 | 0 | 0 | 0 | 0
ИТОГО по АО "Новгородоблэлектро" от 20 до 60 мин. с нарастающим итогом | [5 empty] | 0 | 0 | 0 | 0 | 0 | 4.446 | 4.446 | 4.446 | 4.446 | 4.446
ВСЕГО по АО "Новгородобэлектро"до 20 мин. (включая объем нагрузки до 5 мин.) с нарастающим итогом | [5 empty] | 1.916 | 1.916 | 1.916 | 1.916 | 1.916 | 1.916 | 1.916 | 1.916 | 1.916 | 1.916
ВСЕГО по АО "Новгородобэлектро" до 60 мин. (включая объем нагрузки до 5 мин., до 20 мин.) с нарастающим итогом | [5 empty] | 1.916 | 1.916 | 1.916 | 1.916 | 1.916 | 6.362 | 6.362 | 6.362 | 6.362 | 6.362
Потребители Филиала ПАО "ФСК ЕЭС" Новгородского предприятия МЭС
103 | ОАО "Красный Октябрь" | ПС 330 кВ Новгородская |  | ОП (ПП) | до 5 мин.
| директор: 64-29-10 |  |  |  | от 5 до 20 мин. | Очередь ограничения (МВт) IV: 0.2
8-963-366-3169
| Начальник команды: 64-21-50 |  |  |  | от 20 до 60 мин.
| 8-911-644-6822 |  | ВЛ 10 кВ л.4 З-д Энергия*
| 8-911-601-0067 |  | ВЛ 10 кВ л.18 З-д Энергия*
Электромонтер: 8-951-720-2180
104 | ООО "Газпром трансгаз | ПС 330 кВ Новгородская |  | ОП (ПП) | до 5 мин.
| Санкт-Петербург" |  |  |  | от 5 до 20 мин. | Очередь ограничения (МВт) IV: 0.13
Начальник СЭВС: 944-829,
| 8-921-205-8570 |  |  |  | от 20 до 60 мин.
Инженер СЭВС: 944-839
| 8-921-205-8569 |  | Фидер 10 кВ л. 6 Газпром
| 8-921-205-8540 |  | Трансгаз С-Петербург*
105 | ООО "Транснефть-Балтика" | ПС 330 кВ Юго-Западная |  | ОП (ПП) | до 5 мин. | Очередь ограничения (МВт) I: 3.04
| Гл.энергетик: 8-931-850-90-08 |  |  |  | от 5 до 20 мин.
| Зам. гл. энергетика: 8-931-850-90-50 |  |  |  | от 20 до 60 мин
| энергетик: 8-931-850-90-64 |  | ВЛ 110 кВ Юго-Западная -
| энергодиспетчер: 8-931-850-90-22 |  | НПС-7 № 1*
ВЛ 110 кВ Юго-Западная -
НПС-7 № 2*
106 | АО "Фирма Ригель" | ПС 330 кВ Новгородская |  | ОП (ПП) | до 5 мин.
| энергетик: 8-911-648-97-18 |  |  |  | от 5 до 20 мин. | Очередь ограничения (МВт) IV: 0.12
инженер-механик, электромонтер:
| 8-921-200-39-67 |  |  |  | от 20 до 60 мин.
| т.(8162) 64-43-52 |  | ВЛ 10 кВ л.12*
| т.(8162) 64-53-45 |  | ВЛ 10 кВ л.14*
ИТОГО по Филиалу ПАО "ФСК ЕЭС" Новгородского предприятия МЭС до 5 мин. |  |  |  |  | 3.04 | 3.04 | 0 | 0 | 0 | 0 | 0 | 0 | 0 | 0 | 0
ИТОГО по Филиалу ПАО "ФСК ЕЭС" Новгородского предприятия МЭС от 5 до 20 мин. |  |  |  |  | 0.45 | 0 | 0 | 0 | 0.45 | 0 | 0 | 0 | 0 | 0 | 0
ИТОГО по Филиалу ПАО "ФСК ЕЭС" Новгородского предприятия МЭС от 20 до 60 мин. |  |  |  |  | 0 | 0 | 0 | 0 | 0 | 0 | 0 | 0 | 0 | 0 | 0
ВСЕГО по Филиалу ПАО "ФСК ЕЭС" Новгородского предприятия МЭС до 20 мин. (включая объем нагрузки до 5 мин.) |  |  |  |  | 3.49 | 3.04 | 3.04 | 0 | 0.45 | 0 | 0 | 0 | 0 | 0 | 0
ВСЕГО по Филиалу ПАО "ФСК ЕЭС" Новгородского предприятия МЭС до 60 мин. (включая объем нагрузки до 5 мин., до 20 мин.) |  |  |  |  | 3.49 | 3.04 | 0 | 0 | 0.45 | 0 | 0 | 0 | 0 | 0 | 0
ИТОГО по Филиалу ПАО "ФСК ЕЭС" Новгородского предприятия МЭС до 5 мин. с нарастающим итогом | [5 empty] | 3.04 | 3.04 | 3.04 | 3.04 | 3.04 | 3.04 | 3.04 | 3.04 | 3.04 | 3.04
ИТОГО по Филиалу ПАО "ФСК ЕЭС" Новгородского предприятия МЭС от 5 до 20 мин. с нарастающим итогом | [5 empty] | 0 | 0 | 0 | 0.45 | 0.45 | 0.45 | 0 | 0 | 0 | 0
ИТОГО по Филиалу ПАО "ФСК ЕЭС" Новгородского предприятия МЭС от 20 до 60 мин. с нарастающим итогом | [5 empty] | 0 | 0 | 0 | 0 | 0 | 0 | 0 | 0 | 0 | 0
ВСЕГО по Филиалу ПАО "ФСК ЕЭС" Новгородского предприятия МЭС до 20 мин. (включая объем нагрузки до 5 мин.) с нарастающим итогом | [5 empty] | 3.04 | 3.04 | 3.04 | 3.49 | 3.49 | 3.49 | 3.04 | 3.04 | 3.04 | 3.04
ВСЕГО по Филиалу ПАО "ФСК ЕЭС" Новгородского предприятия МЭС до 60 мин. (включая объем нагрузки до 5 мин., до 20 мин.) с нарастающим итогом | [5 empty] | 3.04 | 3.04 | 3.04 | 3.49 | 3.49 | 3.49 | 3.04 | 3.04 | 3.04 | 3.04
ИТОГО по Новгородской области до 5 мин. |  |  |  |  | 16.303 | 16.303 | 0 | 0 | 0 | 0 | 0 | 0 | 0 | 0 | 0
ИТОГО по Новгородской области от 5 до 20 мин. |  |  |  |  | 16.143 | 0 | 0 | 0 | 16.143 | 0 | 0 | 0 | 0 | 0 | 0
ИТОГО по Новгородской области от 20 до 60 мин. |  |  |  |  | 11.649 | 0 | 0 | 0 | 0 | 0 | 10.037 | 1.612 | 0 | 0 | 0
ВСЕГО по Новгородской области до 20 мин. (включая объем нагрузки до 5 мин.) |  |  |  |  | 32.446 | 16.303 | 0 | 0 | 16.143 | 0 | 0 | 0 | 0 | 0 | 0
ВСЕГО по Новгородской области до 60 мин. (включая объем нагрузки до 5 мин., до 20 мин.) |  |  |  |  | 44.095 | 16.303 | 0 | 0 | 16.143 | 0 | 10.037 | 1.612 | 0 | 0 | 0
ВСЕГО по ДУ в Новгородской области до 5 мин. | [5 empty] | 0.012 | 0 | 0 | 0 | 0 | 0 | 0 | 0 | 0 | 0
ИТОГО по Новгородской области до 5 мин. с нарастающим итогом | [5 empty] | 16.303 | 16.303 | 16.303 | 16.303 | 16.303 | 16.303 | 16.303 | 16.303 | 16.303 | 16.303
ИТОГО по Новгородской области от 5 до 20 мин. с нарастающим итогом | [5 empty] | 0 | 0 | 0 | 16.143 | 16.143 | 16.143 | 16.143 | 16.143 | 16.143 | 16.143
ИТОГО по Новгородской областиот 20 до 60 мин. с нарастающим итогом | [5 empty] | 0 | 0 | 0 | 0 | 0 | 10.037 | 11.649 | 11.649 | 11.649 | 11.649
ВСЕГО по Новгородской области до 20 мин. (включая объем нагрузки до 5 мин.) с нарастающим итогом | [5 empty] | 16.303 | 16.303 | 16.303 | 32.446 | 32.446 | 32.446 | 32.446 | 32.446 | 32.446 | 32.446
ВСЕГО по Новгородской области до 60 мин. (включая объем нагрузки до 5 мин., до 20 мин.) с нарастающим итогом | [5 empty] | 16.303 | 16.303 | 16.303 | 32.446 | 32.446 | 42.483 | 44.095 | 44.095 | 44.095 | 44.095
ВСЕГО по ДУ в Новгородской области до 5 мин. с нарастающим итогом | [5 empty] | 0.012 | 0.012 | 0.012 | 0.012 | 0.012 | 0.012 | 0.012 | 0.012 | 0.012 | 0.012

## ГВО НО 05-00
ГРАФИК
временного отключения потребления на 2019/2020 гг.
Новгородского энергоузла на территории Новгородской области Новгородского филиала ПАО МРСК "Северо-Запада" "Новгородэнерго"
по данным КЗ 17.06.2020 за 05-00 час
№ п/п | Потребитель | Наименование подстанции | Наименование фидера /наименование фидера контроля* | Способ ввода отключения по графику | Время отключения | Очередь ограничения (МВт)
[6 empty] | I | II | III | IV | V | VI | VII | VIII | IX | X
1 | 2 | 3 | 4 | 5 | 6 | 7 | 8 | 9 | 10 | 11 | 12 | 13 | 14 | 15 | 16
Филиал ПАО "МРСК Северо-Запада" "Новгородэнерго"
ПО "Ильменские электрические сети"
1 | АО «НПО «КВАНТ» | ПС 110 кВ Районная | ф. 09 | ОП | до 5 мин. | Очередь ограничения (МВт) I: 0.3
| дог.№ 18/86 ДОУПЭ |  |  |  | от 5 до 20 мин.
| т. 8(8162) 68-20-04 отдел гл. энергетика |  |  |  | от 20 до 60 мин
| м.т. 8-951-720-15-00 нач. отдела гл. энергетика |  | ф. 26*, 62*, 67*
м.т. 8-921-207-62-35 дежурный электрик
2 | ОАО «Спектр» | ПС 110 кВ Районная | ф. 64 | ОП | до 5 мин. | Очередь ограничения (МВт) I: 0.25
| дог.№ 11-00035 |  |  |  | от 5 до 20 мин.
| т. 8(8162)33-51-73 приемная |  |  |  | от 20 до 60 мин
| м.т.8-925-480-10-14 |  | ф. 55*
гл .инженер; отв за эл.хоз-во
т.8(8162)33-51-57 дежурный
3 | ОАО «Заряд» | ПС 110 кВ Районная | ф. 30 | ОП | до 5 мин. | Очередь ограничения (МВт) I: 0.34
| дог.№ 11-00886 |  |  |  | от 5 до 20 мин.
| т. 8(8162)62-77-64 приемная, директор |  |  |  | от 20 до 60 мин
| т. 8(8162)62-73-23 гл.инженер |  | ф. 16*
4 | ООО «Амкор СК Новгород» | ПС 110 кВ Районная | ф. 70 | ОП | до 5 мин. | Очередь ограничения (МВт) I: 0.811
| дог.№ 50 |  |  |  | от 5 до 20 мин.
| т. 8(8162)940-888 приемная |  |  |  | от 20 до 60 мин
| т. 8(8162)94-05-38 инженер по зданию |  | ф. 61*
м.т. 8-921-190-17-63 гл. электрик
м.т. 8-921-196-20-28 дежурный
т. 8(8162)940-890 охрана круглосуточно
5 | ООО «Амкор Флексиблз | ПС 110 кВ Районная | ф. 66 | ОП | до 5 мин. | Очередь ограничения (МВт) I: 0.28
| Новгород» |  |  |  | от 5 до 20 мин.
| дог.№ 11-00011 |  |  |  | от 20 до 60 мин
| т. 8(8162)680-680 приемная, |  | ф. 39*
т. 8(8162)680-670;
м.т.8-963-333-46-59 гл. инженер,
технический менеджер
м.т. 8-963-330-68-50 энергетик
6 | АО «Дека» | ПС 110 кВ Районная | ф. 59 | ОП | до 5 мин. | Очередь ограничения (МВт) I: 0.2
| дог.№ 57 |  |  |  | от 5 до 20 мин.
| т. 8(8162)33-93-50 приемная, |  |  |  | от 20 до 60 мин
| т. 8(8162)33-93-50 доб 370 гл.инженер, |  | ф. 69*
м.т.8-921-199-05-53 гл. инженер
м.т.8-921-200-18-18 гл. энергетик
м.т.8-921-022-37-97 дежурный
7 | ООО "ВН Мясной Двор" | ПС 110 кВ Районная | ф. 27 | ОП | до 5 мин. | Очередь ограничения (МВт) I: 0.35
| дог.№ 0000085 |  |  |  | от 5 до 20 мин.
| т. 8(8162)680-501 приемная, |  |  |  | от 20 до 60 мин
| т. 8(8162)680-511, м.т.8-911-605-28-84 |  | ф. 44*
гл.инженер
т. 8(8162)680-552, м.т.8-963-334-43-58
гл. энергетик
м.т.8-911-600-23-21 дежурный
т. 8(8162)680-568 деж. по подстанции
8 | ООО "Гранит" | ПС 110 кВ Районная |  | ОП (ПП) | до 5 мин.
| дог. №11-01389 |  |  |  | от 5 до 20 мин. | Очередь ограничения (МВт) IV: 0.307
| м.т. 8-964-694-72-54 |  |  |  | от 20 до 60 мин
| главный инженер |  | ф. 47* , 48*
9 | ОАО "Новгородский завод | ПС 110 кВ Антоново |  | ОП (ПП) | до 5 мин. | Очередь ограничения (МВт) I: 0.382
| стекловолокна" |  |  |  | от 5 до 20 мин.
| дог№.01-00054 |  |  |  | от 20 до 60 мин | Очередь ограничения (МВт) VI: 0.211
| т. 8(8162)68-05-90 приемная |  | ф. 08*, 17*
м.т.8-921-730-33-13 инженер ОГЭ
т. 8-960-205-05-05 тех. директор
10 | АО "НПП Старт" дог. №0000085 | ПС 110 кВ Базовая |  | ОП (ПП) | до 5 мин.
| т. 8(8162)76-56-58 приемная |  |  |  | от 5 до 20 мин.
| т. 8(8162)765-658 директор |  | ф. 11 |  | от 20 до 60 мин | Очередь ограничения (МВт) VI: 0.221
| т. 8(8162)765-672 зам. гл. энергетика |  | ф. 69*
м.т. 8-921-209-97-09 зам. гл. энергетика
м.т. 8-921-699-77-68 дежурный
11 | ПАО "Контур" дог.№ 253 | ПС 110 кВ Базовая |  | ОП (ПП) | до 5 мин.
| т. 8(8162)68-09-00 приемная |  | ф. 66, 74 |  | от 5 до 20 мин. | Очередь ограничения (МВт) IV: 0.3
| т. 8(8162)680-910, 680-900 доб. 477 |  |  |  | от 20 до 60 мин
| м.т. 8-965-808-04-06 гл.инженер |  | ф. 79*, 73*, 70*
т. 8(8162)680-887, м.т.8-965-808-10-66
гл.энергетик
т. 8(8162)680-900 доб. 134;
м.т.8-965-806-74-05 дежурный
12 | ЗАО «Трубичино» | ПС 330 кВ Новгородская |  | ОП (ПП) | до 5 мин.
| дог.№ 13-00117 |  |  |  | от 5 до 20 мин.
| т. 8(8162)741-133 приёмная |  |  |  | от 20 до 60 мин | Очередь ограничения (МВт) VI: 0
| т. 8(8162)741-139, м.т. 8-911-601-28-21 гл.энерг. дежурный |  | ф. 01*, 07*, 13*, 15*
дежурный
13 | ЗАО «НМЗ" | НТЭЦ 110 кВ (Новгородская ТЭЦ ПАО "ТГК-2") |  | ОП (ПП) | до 5 мин. | Очередь ограничения (МВт) I: 0.5
| дог.№ 01/12/17-ОГЭ |  |  |  | от 5 до 20 мин.
| т. 8(8162)940-750 - приёмная |  |  |  | от 20 до 60 мин | Очередь ограничения (МВт) VII: 0.852
| т. 8(8162)940-750 доб. 250, м.т.8-911-600-74-72 |  | яч. 5*, яч. 46*
зам. главного энерг. по электрохозяйству
т. 8(8162)940-750 доб. 285, м.т.8-911-600-46-70
ответственный за электрохозяйство
м.т.8-911-600-66-35 - дежурный
14 | ПАО «Акрон» дог.№ 0000071 дкп, | НТЭЦ 110 кВ | конторль ввода ГВО по величине потребления подстанций | ОП (ПП) | до 5 мин. | Очередь ограничения (МВт) I: 0.83
| 173012 г. Великий Новгород | (Новгородская ТЭЦ |  |  | от 5 до 20 мин. | Очередь ограничения (МВт) IV: 6.812
| т. 8(8162)99-65-55 приемная | ПАО "ТГК-2") |  |  | от 20 до 60 мин | Очередь ограничения (МВт) VII: 5.215
| т. 8(8162)99-62-00 гл. инженер | ПС 110 кВ 100
| т. 8(8162)99-62-05 гл.энергетик | ПС 110 кВ БОС
| т. 8(8162)99-63-77 нач. смены цеха эл.снабж. | ПС 110 кВ 315
| т. 8(8162)99-62-54 диспетчер | ПС 110 кВ Насосная
т. 8(8162)99-61-09 справочная
15 | ООО «Новгородский бекон» | ПС 110 кВ Новоселицы |  | ОП (ПП) | до 5 мин. | Очередь ограничения (МВт) I: 0.485
| дог. № 53110002312 п/ф д.Божонка |  |  |  | от 5 до 20 мин.
| т. 8(8162) 682-631 приёмная |  |  |  | от 20 до 60 мин | Очередь ограничения (МВт) VI: 0.832
| м.т.8-911-600-03-72 главный инженер |  | ф. 02*,03*,04*,05*, 06*,07*,08*,09*
16 | ООО «Новгородский бекон» |  |  | ОП (ПП) | до 5 мин.
| дог эн-я.№ 53110002312 |  |  |  | от 20 до 20 мин.
| т. 8(8162) 682-631 приёмная |  |  |  | от 20 до 60 мин. | Очередь ограничения (МВт) VI: 0.305
| м.т.8-911-600-03-72 главный инженер | ПС 110 кВ Чечулино | ф. 05*, 06*, 07*, 08*
| т. 8(8162) 682-670, 8(8162) 682-660 | ПС 110 кВ Подберезье | ф. 04*,05*,07*,08*
дежурный
17 | ОАО "Подберезский | ПС 110 кВ Подберезье |  | ОП (ПП) | до 5 мин.
| комбинат хлебепродуктов" |  |  |  | от 5 до 20 мин.
| дог. №11-01590 |  | ф. 06, 09 |  | от 20 до 60 мин | Очередь ограничения (МВт) VI: 0.55
т. 8(8162)742-641 приёмная
т. 8(8162) 742-643 гл. инженер
т. 8(8162)742-641, м.т.8-911-645-24-67-
гл. энергетик
т. 8(8162) 742-641 охрана
18 | ООО «ИКЕА Индастри |  |  | ОП (ПП) | до 5 мин. | Очередь ограничения (МВт) I: 3.833
| Новгород" |  |  |  | от 5 до 20 мин. | Очередь ограничения (МВт) IV: 5.774
| дог.№ 11-01265 |  |  |  |  | Очередь ограничения (МВт) VI: 0.95
| т. 8(8162)94-37-51 приёмная | ПС 110 кВ ДСП | ф. 05*, 25* (06*, 07*,
| т. 8(8162) 987-080 гл. энергетик |  | 08*, 27*, 28*)
| м.т.8-921-198-00-61 гл. энерг. | ПС 110 кВ Подберезье | ф. 09*
м.т.8-921-195-00-87 дежурный,
мастер электромастерской
19 | ООО "Агрокомплекс" | ПС 110 кВ Спасская |  | ОП (ПП) | до 5 мин.
| дог. №51-00191 |  |  |  | от 5 до 20 мин.
| м.т. 8-921-964-78-00-ген. Дтректор |  |  |  | от 20 до 60 мин | Очередь ограничения (МВт) VI: 0.65
| м.т. 8-921-196-54-42-электромонтер |  | ф. 01*, 04*
20 | Смешанная нагрузка: МУП "Дружба", Администрация Савинского сельского поселения, МАДОУ № 14 "Детский сад комбинированного вида", СПК "Дубровка" (с/х производ.кооператив), ИП Образцова Т. П., ИП Алексеев С. Н., ООО "Подберезье", МАУ "Савинский СДК", ОАО "МОСТОТРЕСТ", Администрация Трубичинского сельского поселения, Потребительское общество "Новгородское", ООО "ЭнергоПромИнвест", ООО "ДИЗАЙН-СТРОЙ", ОАО "Вымпел-Коммуникации", ЗАО "ТАНДЕР", ООО ТК "Новгородская", население | ПС 110 кВ Подберезье | ф. 03 | ОП | до 5 мин | Очередь ограничения (МВт) I: 0.178
от 5 до 20 мин
от 20 до 60 мин
21 | Смешанная нагрузка: ОАО "Газпром Газораспределение Великий Новгород", ГОБУЗ "ЦП", ИП Кириллова М. В., МАУ "Чечулинский РЦФ", Религиозная организация «Новгородская Епархия Русской Православной Церкви", ВКХ МУП "КХНР", ПАО "Ростелеком, ООО ТК "Новгородская", население | ПС 110 кВ Подберезье | ф. 12 | ОП | до 5 мин | Очередь ограничения (МВт) I: 0.114
от 5 до 20 мин
от 20 до 60 мин
22 | Смешанная нагрузка: Государственная компания "Российские автомобильные дороги" (автодор) БРТП №190 | ПС 110 кВ Дорожная | ф. 4 | ДУ | до 5 мин | Очередь ограничения (МВт) I: 0.011
от 5 до 20 мин
от 20 до 60 мин
23 | Смешанная нагрузка: ФКУ "Упрдор Россия", ОАУСО "Шимское КЦСО" (комплекный центр социального обслуживания), МУ Шимскя ЦДСК (центр диагностики строительных конструкций), КФХ Акашкин А.Н., ООО "Капитан", ИП Ведехин А.С., ИП Поздеев, ОО ПБ Русь-Агропроект, ООО"СП "Шелонь", Администрация Шимского муниципального района, население | ПС 110 кВ Шимск | ф. 13 | ОП | до 5 мин | Очередь ограничения (МВт) I: 0.111
от 5 до 20 мин
от 20 до 60 мин
24 | Смешанная нагрузка: ФКУ "Упрдор Россия", ОАО "Ростелеком", Администрация Шимского муниципального района, ООО "Вода Виноградова", Медведское сельское поселение, население | ПС 110 кВ Шимск | ф. 14 | ОП | до 5 мин | Очередь ограничения (МВт) I: 0.079
от 5 до 20 мин
от 20 до 60 мин
25 | Смешанная нагрузка: ООО "ВСН", ОАОУ НПО "Агролицей №25", ИП Товмасян М. Л., население | ПС 110 кВ Шимск | ф. 16 | ОП | до 5 мин | Очередь ограничения (МВт) I: 0.032
от 5 до 20 мин
от 20 до 60 мин
ИТОГО по ПО "ИЭС" до 5 мин. |  |  |  |  | 9.086 | 9.086 | 0 | 0 | 0 | 0 | 0 | 0 | 0 | 0 | 0
ИТОГО по ПО "ИЭС" от 5 до 20 мин. |  |  |  |  | 13.193 | 0 | 0 | 0 | 13.193 | 0 | 0 | 0 | 0 | 0 | 0
ИТОГО по ПО "ИЭС" от 20 до 60 мин. |  |  |  |  | 9.786 | 0 | 0 | 0 | 0 | 0 | 3.719 | 6.067 | 0 | 0 | 0
ВСЕГО по ПО "ИЭС" до 20 мин. (включая объем нагрузки до 5 мин.) |  |  |  |  | 22.279 | 9.086 | 0 | 0 | 13.193 | 0 | 0 | 0 | 0 | 0 | 0
ВСЕГО по ПО "ИЭС" до 60 мин. (включая объем нагрузки до 5 мин., до 20 мин.) |  |  |  |  | 32.065 | 9.086 | 0 | 0 | 13.193 | 0 | 3.719 | 6.067 | 0 | 0 | 0
ИТОГО по ПО "ИЭС" до 5 мин. с нарастающим итогом | [5 empty] | 9.086 | 9.086 | 9.086 | 9.086 | 9.086 | 9.086 | 9.086 | 9.086 | 9.086 | 9.086
ИТОГО по ПО "ИЭС" от 5 до 20 мин. с нарастающим итогом | [5 empty] | 0 | 0 | 0 | 13.193 | 13.193 | 13.193 | 13.193 | 13.193 | 13.193 | 13.193
ИТОГО по ПО "ИЭС" от 20 до 60 мин. с нарастающим итогом | [5 empty] | 0 | 0 | 0 | 0 | 0 | 3.719 | 9.786 | 9.786 | 9.786 | 9.786
ВСЕГО по ПО "ИЭС" до 20 мин. (включая объем нагрузки до 5 мин.) с нарастающим итогом | [5 empty] | 9.086 | 9.086 | 9.086 | 22.279 | 22.279 | 22.279 | 22.279 | 22.279 | 22.279 | 22.279
ВСЕГО по ПО "ИЭС" до 60 мин. (включая объем нагрузки до 5 мин., до 20 мин.) с нарастающим итогом | [5 empty] | 9.086 | 9.086 | 9.086 | 22.279 | 22.279 | 25.998 | 32.065 | 32.065 | 32.065 | 32.065
ПО "Старорусские электрические сети"
26 | ОАО "ПФК" | ПС 110 кВ Парфино |  | ОП (ПП) | до 5 мин.
| т. 8-964-310-70-79 - гл. энергетик |  | ф. 7/6 |  | от 5 до 20 мин. | Очередь ограничения (МВт) IV: 1.112
| т. 8-(816-50)-68-560, 8-921-697-19-58 - |  |  |  | от 20 до 60 мин
| главный инженер |  | ф.3/6 ⃰
т.8-(816-50)68-548 электрик
27 | НОАУ "Старорусский | ПС 110 кВ Медниково |  | ОП (ПП) | до 5 мин.
| лесхоз" |  |  |  | от 5 до 20 мин.
| тел.8-(816-52)-58-537 - приемная |  | ф. 9 |  | от 20 до 60 мин | Очередь ограничения (МВт) VI: 0.2
т. 8-921-027-62-02-директор
28 | Смешанная нагрузка (частный сектор, предприятия индивид предпринимателей, администрация сельского поселения,ДК (дом культуры), магазины, школа) | ПС 110 кВ Русса | ф.6 | ОП | до 5 мин. | Очередь ограничения (МВт) I: 0.196
от 5 до 20 мин.
от 20 до 60 мин
29 | Смешанная нагрузка (частный сектор, с/х предприятия, магазины, школа) | ПС 110 кВ Русса | ф.5 | ОП | до 5 мин. | Очередь ограничения (МВт) I: 0.094
от 5 до 20 мин.
от 20 до 60 мин
30 | Смешанная нагрузка (частный сектор, магазины, администрация сельского поселения, ДК, с\х предприятия, школа) | ПС 110 кВ Русса | ф.10 | ОП | до 5 мин. | Очередь ограничения (МВт) I: 0.175
от 5 до 20 мин.
от 20 до 60 мин
ИТОГО по ПО "СЭС" до 5 мин. |  |  |  |  | 0.465 | 0.465 | 0 | 0 | 0 | 0 | 0 | 0 | 0 | 0 | 0
ИТОГО по ПО "СЭС" от 5 до 20 мин. |  |  |  |  | 1.112 | 0 | 0 | 0 | 1.112 | 0 | 0 | 0 | 0 | 0 | 0
ИТОГО по ПО "СЭС" от 20 до 60 мин. |  |  |  |  | 0.2 | 0 | 0 | 0 | 0 | 0 | 0.2 | 0 | 0 | 0 | 0
ВСЕГО по ПО "СЭС" до 20 мин. (включая объем нагрузки до 5 мин.) |  |  |  |  | 1.577 | 0.465 | 0 | 0 | 1.112 | 0 | 0 | 0 | 0 | 0 | 0
ВСЕГО по ПО "СЭС" до 60 мин. (включая объем нагрузки до 5 мин., до 20 мин.) |  |  |  |  | 1.777 | 0.465 | 0 | 0 | 1.112 | 0 | 0.2 | 0 | 0 | 0 | 0
ИТОГО по ПО "СЭС" до 5 мин. с нарастающим итогом | [5 empty] | 0.465 | 0.465 | 0.465 | 0.465 | 0.465 | 0.465 | 0.465 | 0.465 | 0.465 | 0.465
ИТОГО по ПО "СЭС" от 5 до 20 мин. с нарастающим итогом | [5 empty] | 0 | 0 | 0 | 1.112 | 1.112 | 1.112 | 1.112 | 1.112 | 1.112 | 1.112
ИТОГО по ПО "СЭС" от 20 до 60 мин. с нарастающим итогом | [5 empty] | 0 | 0 | 0 | 0 | 0 | 0.2 | 0.2 | 0.2 | 0.2 | 0.2
ВСЕГО по ПО "СЭС" до 20 мин. (включая объем нагрузки до 5 мин.) с нарастающим итогом | [5 empty] | 0.465 | 0.465 | 0.465 | 1.577 | 1.577 | 1.577 | 1.577 | 1.577 | 1.577 | 1.577
ВСЕГО по ПО "СЭС" до 60 мин. (включая объем нагрузки до 5 мин., до 20 мин.) с нарастающим итогом | [5 empty] | 0.465 | 0.465 | 0.465 | 1.577 | 1.577 | 1.777 | 1.777 | 1.777 | 1.777 | 1.777
ИТОГО по филиалу ПАО "МРСК Северо-Запада" "Новгородэнерго" до 5 мин. |  |  |  |  | 9.551 | 9.551 | 0 | 0 | 0 | 0 | 0 | 0 | 0 | 0 | 0
ИТОГО по филиалу ПАО "МРСК Северо-Запада" "Новгородэнерго" от 5 до 20 мин. |  |  |  |  | 14.305 | 0 | 0 | 0 | 14.305 | 0 | 0 | 0 | 0 | 0 | 0
ИТОГО по филиалу ПАО "МРСК Северо-Запада" "Новгородэнерго" от 20 до 60 мин. |  |  |  |  | 9.986 | 0 | 0 | 0 | 0 | 0 | 3.919 | 6.067 | 0 | 0 | 0
ВСЕГО по филиалу ПАО "МРСК Северо-Запада" "Новгородэнерго" до 20 мин. (включая объем нагрузки до 5 мин.) |  |  |  |  | 23.856 | 9.551 | 0 | 0 | 14.305 | 0 | 0 | 0 | 0 | 0 | 0
ВСЕГО по филиалу ПАО "МРСК Северо-Запада" "Новгородэнерго" до 60 мин. (включая объем нагрузки до 5 мин., до 20 мин.) |  |  |  |  | 33.842 | 9.551 | 0 | 0 | 14.305 | 0 | 3.919 | 6.067 | 0 | 0 | 0
ИТОГО по филиалу ПАО "МРСК Северо-Запада" "Новгородэнерго" до 5 мин. с нарастающим итогом | [5 empty] | 9.551 | 9.551 | 9.551 | 9.551 | 9.551 | 9.551 | 9.551 | 9.551 | 9.551 | 9.551
ИТОГО по филиалу ПАО "МРСК Северо-Запада" "Новгородэнерго" от 5 до 20 мин. с нарастающим итогом | [5 empty] | 0 | 0 | 0 | 14.305 | 14.305 | 14.305 | 14.305 | 14.305 | 14.305 | 14.305
ИТОГО по филиалу ПАО "МРСК Северо-Запада" "Новгородэнерго" от 20 до 60 мин. с нарастающим итогом | [5 empty] | 0 | 0 | 0 | 0 | 0 | 3.919 | 9.986 | 9.986 | 9.986 | 9.986
ВСЕГО по филиалу ПАО "МРСК Северо-Запада" "Новгородэнерго" до 20 мин. (включая объем нагрузки до 5 мин.) с нарастающим итогом | [5 empty] | 9.551 | 9.551 | 9.551 | 23.856 | 23.856 | 23.856 | 23.856 | 23.856 | 23.856 | 23.856
ВСЕГО по филиалу ПАО "МРСК Северо-Запада" "Новгородэнерго" до 60 мин. (включая объем нагрузки до 5 мин., до 20 мин.) с нарастающим итогом | [5 empty] | 9.551 | 9.551 | 9.551 | 23.856 | 23.856 | 27.775 | 33.842 | 33.842 | 33.842 | 33.842
Потребители АО "Новгородоблэлектро"
Новгородское отделение, тел. диспетчера 77-22-22
31 | Промышленная зона | ПС 110 кВ Районная |  | ОП (ПП) | до 5 мин.
| (ЗАО "Проектстрой") |  |  |  | от 5 до 20 мин.
| Приемная: 22-76-48 |  | ф. 18 |  | от 20 до 60 мин | Очередь ограничения (МВт) VI: 0.4
тел.22-18-77 нач. отдела электроцеха,
тел. 62-73-28 гл. инженер
32 | Промышленная зона | ПС 110 кВ Районная | ф.41 | ОП | до 5 мин. | Очередь ограничения (МВт) I: 0.148
| (ООО "Новгородснаб" тел.:62-82-46, 62-86-04 |  |  |  | от 5 до 20 мин.
| ООО "Лес" тел.:8-911-027-03-04 и др. |  |  |  | от 20 до 60 мин
тел. 77-22-22 деж. Диспетчер НОКЭ
33 | Промышленная зона | ПС 110 кВ Районная | ф.33 | ОП | до 5 мин. | Очередь ограничения (МВт) I: 0.058
| (ЗАО "Стройснаб" тел.:73-26-14, |  |  |  | от 5 до 20 мин.
| 8-911-633-12-15 |  |  |  | от 20 до 60 мин
ООО "Фобус" тел.: 640-052, 640-202
ООО "Строительное предприятие 640"
тел.: 642-404, 641-627
34 | Промышленная зона | ПС 110 кВ Районная | ф.48 | ОП | до 5 мин. | Очередь ограничения (МВт) I: 0
| (ООО "Галичи" тел.:62-24-82, 62-24-81, |  |  |  | от 5 до 20 мин.
| 62-66-70 |  |  |  | от 20 до 60 мин
ОАО "Российские железные дороги"
грузовой двор.
тел.:8-921-406-60-21 и др.
35 | ЗАО "ПК "Волховец", дог.№ 00005 и др. | ПС 110 кВ Районная | ф.34, 20 | ОП | до 5 мин. | Очередь ограничения (МВт) I: 0.325
| 94-46-00 приемная, |  |  |  | от 5 до 20 мин.
| 94-47-08, 8-911-600-39-88 гл.энергетик, |  |  |  | от 20 до 60 мин
94-46-94, 8-911-041-96-33 зам. гл. энергетика
94-46-88, 94-47-29 деж.электрик
36 | Жилая зона | ПС 110 кВ Районная | ф. 37 | ОП | до 5 мин. | Очередь ограничения (МВт) I: 0.793
| ул. Ломоносова, пр.Мира, пр.Корсунова |  |  |  | от 5 до 20 мин.
от 20 до 60 мин
37 | ОАО "Трансвит" | ПС 110 кВ Районная |  | ОП (ПП) | до 5 мин.
| дог.№ 01314 |  |  |  | от 5 до 20 мин.
| тел. 77-44-74 гл. энергетик |  | ф. 13, 22 |  | от 20 до 60 мин | Очередь ограничения (МВт) VI: 0.5
38 | ООО "КСМ" дог.№ 01339, тел.646-383 рук., | ПС 110 кВ Насосная |  | ОП (ПП) | до 5 мин.
| 646-370 приемная, |  |  |  | от 5 до 20 мин.
| 646-470 гл. инж., |  | ф. 11 |  | от 20 до 60 мин | Очередь ограничения (МВт) VI: 0.25
64-68-82, 8-964-690-46-56 гл. энергетик,
39 | ЗАО "Лактис", дог.№01337, | ПС 110 кВ Районная |  | ОП (ПП) | до 5 мин.
| 500-908, 8-921-201-03-00 гл. энергетик, |  |  |  | от 5 до 20 мин.
| тел.629-108, 8-921-606-20-36 мастер эл.служ. |  | ф. 45, 46 |  | от 20 до 60 мин | Очередь ограничения (МВт) VI: 0.633
629-128, 8-921-606-20-43 деж.электромонтер
40 | ООО "Лента", дог.№ 00004 | ПС 110 кВ Мостищи |  | ОП (ПП) | до 5 мин.
| 8-(812)-380-61-31 центр.приемная, |  |  |  | от 5 до 20 мин.
| 68-00-91 приемная, 8-921-570-12-08 гл. энерг. |  | ф. 25 |  | от 20 до 60 мин | Очередь ограничения (МВт) VI: 0.638
68-00-96 доб. 768 - гл. энергетик
41 | ООО "Деловой партнер" дог.№1336 | ПС 110 кВ Южная |  | ОП (ПП) | до 5 мин.
| тел.: 772-712, 79-22-28, 73-64-58 |  |  |  | от 5 до 20 мин.
| 8-911-616-04-96 энергетик |  | ф. 31, 05 |  | от 20 до 60 мин | Очередь ограничения (МВт) VI: 0.118
42 | Промышленная зона (ООО Керамзит, | ПС 35 кВ ЖБИ |  | ОП (ПП) | до 5 мин.
| Новобалт-Евролин) |  |  |  | от 5 до 20 мин.
|  |  | ф. 08 |  | от 20 до 60 мин | Очередь ограничения (МВт) VI: 0.557
43 | Промышленная зона (ИП и предприятия: | ПС 35 кВ ЖБИ |  | ОП (ПП) | до 5 мин.
| Таможня, ООО "Промтранс", ООО "Волховец", ООО "Новтрак", ООО "НОвАК и т.д.) |  |  |  | от 5 до 20 мин.
|  |  | ф. 03 |  | от 20 до 60 мин | Очередь ограничения (МВт) VI: 1.1
44 | Жилая зона | ПС 110 кВ Восточная |  | ОП | до 5 мин.
| ул. Я.Павлова 7 со встроенной котельной, Я.Павлова 1, 3 |  |  |  | от 5 до 20 мин.
| ул. Державина 11, 13 со встраенными помещениями, |  | ф. 08, 05 |  | от 20 до 60 мин | Очередь ограничения (МВт) VI: 0.146
котельными
45 | ООО "Лента", дог.№ 00002 | ПС 110 кВ Районная |  | ОП (ПП) | до 5 мин.
| 8-(812)380-61-31 центр.приемная, |  |  |  | от 5 до 20 мин.
| 68-00-91 приёмная, 8-921-570-12-08 гл. энергетик |  | ф. 23, 28 |  | от 20 до 60 мин | Очередь ограничения (МВт) VI: 0.486
46 | Нов.ГУ им. Я. Мудрого | ПС 110 кВ Районная |  | ОП (ПП) | до 5 мин.
| дог.№ 01933 |  |  |  | от 5 до 20 мин.
| 62-99-15, 8-950-682-20-32 гл. энергетик |  | ф. 25 |  | от 20 до 60 мин | Очередь ограничения (МВт) VI: 0.234
62-75-36 приемная зам.директора адм.хоз.час.
ИТОГО по Новгородскому отделению до 5 мин. |  |  |  |  | 1.324 | 1.324 | 0 | 0 | 0 | 0 | 0 | 0 | 0 | 0 | 0
ИТОГО по Новгородскому отделению от 5 до 20 мин. |  |  |  |  | 0 | 0 | 0 | 0 | 0 | 0 | 0 | 0 | 0 | 0 | 0
ИТОГО по Новгородскому отделению от 20 до 60 мин. |  |  |  |  | 5.062 | 0 | 0 | 0 | 0 | 0 | 5.062 | 0 | 0 | 0 | 0
ВСЕГО по Новгородскому отделению до 20 мин. (включая объем нагрузки до 5 мин.) |  |  |  |  | 1.324 | 1.324 | 0 | 0 | 0 | 0 | 0 | 0 | 0 | 0 | 0
ВСЕГО по Новгородскому отделению до 60 мин. (включая объем нагрузки до 5 мин., до 20 мин.) |  |  |  |  | 6.386 | 1.324 | 0 | 0 | 0 | 0 | 5.062 | 0 | 0 | 0 | 0
ИТОГО по Новгородскому отделению до 5 мин. с нарастающим итогом | [5 empty] | 1.324 | 1.324 | 1.324 | 1.324 | 1.324 | 1.324 | 1.324 | 1.324 | 1.324 | 1.324
ИТОГО по Новгородскому отделению от 5 до 20 мин. с нарастающим итогом | [5 empty] | 0 | 0 | 0 | 0 | 0 | 0 | 0 | 0 | 0 | 0
ИТОГО по Новгородскому отделению от 20 до 60 мин. с нарастающим итогом | [5 empty] | 0 | 0 | 0 | 0 | 0 | 5.062 | 5.062 | 5.062 | 5.062 | 5.062
ВСЕГО по Новгородскому отделению до 20 мин. (включая объем нагрузки до 5 мин.) с нарастающим итогом | [5 empty] | 1.324 | 1.324 | 1.324 | 1.324 | 1.324 | 1.324 | 1.324 | 1.324 | 1.324 | 1.324
ВСЕГО по Новгородскому отделению до 60 мин. (включая объем нагрузки до 5 мин., до 20 мин.) с нарастающим итогом | [5 empty] | 1.324 | 1.324 | 1.324 | 1.324 | 1.324 | 6.386 | 6.386 | 6.386 | 6.386 | 6.386
Старорусский филиал, тел. диспетчера 8-(816-52)-52-639
47 | Промышленная зона | ПС 110 кВ Русса | ф.15 | ОП | до 5 мин. | Очередь ограничения (МВт) I: 0.4176
| (ООО "Лакто-Новгород") |  |  |  | от 5 до 20 мин.
| т.8-(816-52)-5-61-85 |  |  |  | от 20 до 60 мин
48 | Смешанная нагрузка (жилая и пром зоны) | ПС 110 кВ Медниково | ф.14 | ОП | до 5 мин. | Очередь ограничения (МВт) I: 0.156
| (ОАО "Завод Староруссприбор) |  |  |  | от 5 до 20 мин.
| т.8-(816-52)-5-18-05 |  |  |  | от 20 до 60 мин
ИТОГО по Старорусскому филиалу до 5 мин. |  |  |  |  | 0.5736 | 0.5736 | 0 | 0 | 0 | 0 | 0 | 0 | 0 | 0 | 0
ИТОГО по Старорусскому филиалу от 5 до 20 мин. |  |  |  |  | 0 | 0 | 0 | 0 | 0 | 0 | 0 | 0 | 0 | 0 | 0
ИТОГО по Старорусскому филиалу от 20 до 60 мин. |  |  |  |  | 0 | 0 | 0 | 0 | 0 | 0 | 0 | 0 | 0 | 0 | 0
ВСЕГО по Старорусскому филиалу до 20 мин. (включая объем нагрузки до 5 мин.) |  |  |  |  | 0.5736 | 0.5736 | 0 | 0 | 0 | 0 | 0 | 0 | 0 | 0 | 0
ВСЕГО по Старорусскому филиалу до 60 мин. (включая объем нагрузки до 5 мин., до 20 мин.) |  |  |  |  | 0.5736 | 0.5736 | 0 | 0 | 0 | 0 | 0 | 0 | 0 | 0 | 0
ИТОГО по Старорусскому филиалу до 5 мин. с нарастающим итогом | [5 empty] | 0.5736 | 0.5736 | 0.5736 | 0.5736 | 0.5736 | 0.5736 | 0.5736 | 0.5736 | 0.5736 | 0.5736
ИТОГО по Старорусскому филиалу от 5 до 20 мин. с нарастающим итогом | [5 empty] | 0 | 0 | 0 | 0 | 0 | 0 | 0 | 0 | 0 | 0
ИТОГО по Старорусскому филиалу от 20 до 60 мин. с нарастающим итогом | [5 empty] | 0 | 0 | 0 | 0 | 0 | 0 | 0 | 0 | 0 | 0
ВСЕГО по Старорусскому филиалу до 20 мин. (включая объем нагрузки до 5 мин.) с нарастающим итогом | [5 empty] | 0.5736 | 0.5736 | 0.5736 | 0.5736 | 0.5736 | 0.5736 | 0.5736 | 0.5736 | 0.5736 | 0.5736
ВСЕГО по Старорусскому филиалу до 60 мин. (включая объем нагрузки до 5 мин., до 20 мин.) с нарастающим итогом | [5 empty] | 0.5736 | 0.5736 | 0.5736 | 0.5736 | 0.5736 | 0.5736 | 0.5736 | 0.5736 | 0.5736 | 0.5736
ИТОГО по АО "Новгородоблэлектро" до 5 мин. |  |  |  |  | 1.8976 | 1.8976 | 0 | 0 | 0 | 0 | 0 | 0 | 0 | 0 | 0
ИТОГО по АО "Новгородоблэлектро" от 5 до 20 мин. |  |  |  |  | 0 | 0 | 0 | 0 | 0 | 0 | 0 | 0 | 0 | 0 | 0
ИТОГО по АО "Новгородоблэлектро" от 20 до 60 мин. |  |  |  |  | 5.062 | 0 | 0 | 0 | 0 | 0 | 5.062 | 0 | 0 | 0 | 0
ВСЕГО по АО "Новгородобэлектро" до 20 мин. (включая объем нагрузки до 5 мин.) |  |  |  |  | 1.8976 | 1.8976 | 0 | 0 | 0 | 0 | 0 | 0 | 0 | 0 | 0
ВСЕГО по АО "Новгородобэлектро" до 60 мин. (включая объем нагрузки до 5 мин., до 20 мин.) |  |  |  |  | 6.9596 | 1.8976 | 0 | 0 | 0 | 0 | 5.062 | 0 | 0 | 0 | 0
ИТОГО по АО "Новгородоблэлектро" до 5 мин. с нарастающим итогом | [5 empty] | 1.8976 | 1.8976 | 1.8976 | 1.8976 | 1.8976 | 1.8976 | 1.8976 | 1.8976 | 1.8976 | 1.8976
ИТОГО по АО "Новгородоблэлектро" от 5 до 20 мин. с нарастающим итогом | [5 empty] | 0 | 0 | 0 | 0 | 0 | 0 | 0 | 0 | 0 | 0
ИТОГО по АО "Новгородоблэлектро" от 20 до 60 мин. с нарастающим итогом | [5 empty] | 0 | 0 | 0 | 0 | 0 | 5.062 | 5.062 | 5.062 | 5.062 | 5.062
ВСЕГО по АО "Новгородобэлектро"до 20 мин. (включая объем нагрузки до 5 мин.) с нарастающим итогом | [5 empty] | 1.8976 | 1.8976 | 1.8976 | 1.8976 | 1.8976 | 1.8976 | 1.8976 | 1.8976 | 1.8976 | 1.8976
ВСЕГО по АО "Новгородобэлектро" до 60 мин. (включая объем нагрузки до 5 мин., до 20 мин.) с нарастающим итогом | [5 empty] | 1.8976 | 1.8976 | 1.8976 | 1.8976 | 1.8976 | 6.9596 | 6.9596 | 6.9596 | 6.9596 | 6.9596
Потребители Филиала ПАО "ФСК ЕЭС" Новгородского предприятия МЭС
49 | ОАО "Красный Октябрь" | ПС 330 кВ Новгородская |  | ОП (ПП) | до 5 мин.
| директор: 64-29-10 |  |  |  | от 5 до 20 мин. | Очередь ограничения (МВт) IV: 0.2
8-963-366-3169
| Начальник команды: 64-21-50 |  |  |  | от 20 до 60 мин.
| 8-911-644-6822 |  | ВЛ 10 кВ л.4 З-д Энергия*
| 8-911-601-0067 |  | ВЛ 10 кВ л.18 З-д Энергия*
Электромонтер: 8-951-720-2180
50 | ООО "Газпром трансгаз | ПС 330 кВ Новгородская |  | ОП (ПП) | до 5 мин.
| Санкт-Петербург" |  |  |  | от 5 до 20 мин. | Очередь ограничения (МВт) IV: 0.13
Начальник СЭВС: 944-829,
| 8-921-205-8570 |  |  |  | от 20 до 60 мин.
Инженер СЭВС: 944-839
| 8-921-205-8569 |  | Фидер 10 кВ л. 6 Газпром
| 8-921-205-8540 |  | Трансгаз С-Петербург*
51 | ООО "Транснефть-Балтика" | ПС 330 кВ Юго-Западная |  | ОП (ПП) | до 5 мин. | Очередь ограничения (МВт) I: 3.2
| Гл.энергетик: 8-931-850-90-08 |  |  |  | от 5 до 20 мин.
| Зам. гл. энергетика: 8-931-850-90-50 |  |  |  | от 20 до 60 мин
| энергетик: 8-931-850-90-64 |  | ВЛ 110 кВ Юго-Западная -
| энергодиспетчер: 8-931-850-90-22 |  | НПС-7 № 1*
ВЛ 110 кВ Юго-Западная -
НПС-7 № 2*
52 | АО "Фирма Ригель" | ПС 330 кВ Новгородская |  | ОП (ПП) | до 5 мин.
| энергетик: 8-911-648-97-18 |  |  |  | от 5 до 20 мин. | Очередь ограничения (МВт) IV: 0.145
инженер-механик, электромонтер:
| 8-921-200-39-67 |  |  |  | от 20 до 60 мин.
| т.(8162) 64-43-52 |  | ВЛ 10 кВ л.12*
| т.(8162) 64-53-45 |  | ВЛ 10 кВ л.14*
ИТОГО по Филиалу ПАО "ФСК ЕЭС" Новгородского предприятия МЭС до 5 мин. |  |  |  |  | 3.2 | 3.2 | 0 | 0 | 0 | 0 | 0 | 0 | 0 | 0 | 0
ИТОГО по Филиалу ПАО "ФСК ЕЭС" Новгородского предприятия МЭС от 5 до 20 мин. |  |  |  |  | 0.475 | 0 | 0 | 0 | 0.475 | 0 | 0 | 0 | 0 | 0 | 0
ИТОГО по Филиалу ПАО "ФСК ЕЭС" Новгородского предприятия МЭС от 20 до 60 мин. |  |  |  |  | 0 | 0 | 0 | 0 | 0 | 0 | 0 | 0 | 0 | 0 | 0
ВСЕГО по Филиалу ПАО "ФСК ЕЭС" Новгородского предприятия МЭС до 20 мин. (включая объем нагрузки до 5 мин.) |  |  |  |  | 3.675 | 3.2 | 3.2 | 0 | 0.475 | 0 | 0 | 0 | 0 | 0 | 0
ВСЕГО по Филиалу ПАО "ФСК ЕЭС" Новгородского предприятия МЭС до 60 мин. (включая объем нагрузки до 5 мин., до 20 мин.) |  |  |  |  | 3.675 | 3.2 | 0 | 0 | 0.475 | 0 | 0 | 0 | 0 | 0 | 0
ИТОГО по Филиалу ПАО "ФСК ЕЭС" Новгородского предприятия МЭС до 5 мин. с нарастающим итогом | [5 empty] | 3.2 | 3.2 | 3.2 | 3.2 | 3.2 | 3.2 | 3.2 | 3.2 | 3.2 | 3.2
ИТОГО по Филиалу ПАО "ФСК ЕЭС" Новгородского предприятия МЭС от 5 до 20 мин. с нарастающим итогом | [5 empty] | 0 | 0 | 0 | 0.475 | 0.475 | 0.475 | 0 | 0 | 0 | 0
ИТОГО по Филиалу ПАО "ФСК ЕЭС" Новгородского предприятия МЭС от 20 до 60 мин. с нарастающим итогом | [5 empty] | 0 | 0 | 0 | 0 | 0 | 0 | 0 | 0 | 0 | 0
ВСЕГО по Филиалу ПАО "ФСК ЕЭС" Новгородского предприятия МЭС до 20 мин. (включая объем нагрузки до 5 мин.) с нарастающим итогом | [5 empty] | 3.2 | 3.2 | 3.2 | 3.675 | 3.675 | 3.675 | 3.2 | 3.2 | 3.2 | 3.2
ВСЕГО по Филиалу ПАО "ФСК ЕЭС" Новгородского предприятия МЭС до 60 мин. (включая объем нагрузки до 5 мин., до 20 мин.) с нарастающим итогом | [5 empty] | 3.2 | 3.2 | 3.2 | 3.675 | 3.675 | 3.675 | 3.2 | 3.2 | 3.2 | 3.2
ИТОГО по Новгородской области до 5 мин. |  |  |  |  | 14.6486 | 14.6486 | 0 | 0 | 0 | 0 | 0 | 0 | 0 | 0 | 0
ИТОГО по Новгородской области от 5 до 20 мин. |  |  |  |  | 14.78 | 0 | 0 | 0 | 14.78 | 0 | 0 | 0 | 0 | 0 | 0
ИТОГО по Новгородской области от 20 до 60 мин. |  |  |  |  | 15.048 | 0 | 0 | 0 | 0 | 0 | 8.981 | 6.067 | 0 | 0 | 0
ВСЕГО по Новгородской области до 20 мин. (включая объем нагрузки до 5 мин.) |  |  |  |  | 29.4286 | 14.6486 | 0 | 0 | 14.78 | 0 | 0 | 0 | 0 | 0 | 0
ВСЕГО по Новгородской области до 60 мин. (включая объем нагрузки до 5 мин., до 20 мин.) |  |  |  |  | 44.4766 | 14.6486 | 0 | 0 | 14.78 | 0 | 8.981 | 6.067 | 0 | 0 | 0
ВСЕГО по ДУ в Новгородской области до 5 мин. | [5 empty] | 0.011 | 0 | 0 | 0 | 0 | 0 | 0 | 0 | 0 | 0
ИТОГО по Новгородской области до 5 мин. с нарастающим итогом | [5 empty] | 14.6486 | 14.6486 | 14.6486 | 14.6486 | 14.6486 | 14.6486 | 14.6486 | 14.6486 | 14.6486 | 14.6486
ИТОГО по Новгородской области от 5 до 20 мин. с нарастающим итогом | [5 empty] | 0 | 0 | 0 | 14.78 | 14.78 | 14.78 | 14.78 | 14.78 | 14.78 | 14.78
ИТОГО по Новгородской областиот 20 до 60 мин. с нарастающим итогом | [5 empty] | 0 | 0 | 0 | 0 | 0 | 8.981 | 15.048 | 15.048 | 15.048 | 15.048
ВСЕГО по Новгородской области до 20 мин. (включая объем нагрузки до 5 мин.) с нарастающим итогом | [5 empty] | 14.6486 | 14.6486 | 14.6486 | 29.4286 | 29.4286 | 29.4286 | 29.4286 | 29.4286 | 29.4286 | 29.4286
ВСЕГО по Новгородской области до 60 мин. (включая объем нагрузки до 5 мин., до 20 мин.) с нарастающим итогом | [5 empty] | 14.6486 | 14.6486 | 14.6486 | 29.4286 | 29.4286 | 38.4096 | 44.4766 | 44.4766 | 44.4766 | 44.4766
ВСЕГО по ДУ в Новгородской области до 5 мин. с нарастающим итогом | [5 empty] | 0.011 | 0.011 | 0.011 | 0.011 | 0.011 | 0.011 | 0.011 | 0.011 | 0.011 | 0.011

## ГВО НО 06-00
ГРАФИК
временного отключения потребления на 2019/2020 гг.
Новгородского энергоузла на территории Новгородской области Новгородского филиала ПАО МРСК "Северо-Запада" "Новгородэнерго"
по данным в КЗ 17.06.2020 за 06-00 час
№ п/п | Потребитель | Наименование подстанции | Наименование фидера /наименование фидера контроля* | Способ ввода отключения по графику | Время отключения | Очередь ограничения (МВт)
[6 empty] | I | II | III | IV | V | VI | VII | VIII | IX | X
1 | 2 | 3 | 4 | 5 | 6 | 7 | 8 | 9 | 10 | 11 | 12 | 13 | 14 | 15 | 16
Филиал ПАО "МРСК Северо-Запада" "Новгородэнерго"
ПО "Ильменские электрические сети"
1 | АО «НПО «КВАНТ» | ПС 110 кВ Районная | ф. 09 | ОП | до 5 мин. | Очередь ограничения (МВт) I: 0.6
| дог.№ 18/86 ДОУПЭ |  |  |  | от 5 до 20 мин.
| т. 8(8162) 68-20-04 отдел гл. энергетика |  |  |  | от 20 до 60 мин
| м.т. 8-951-720-15-00 нач. отдела гл. энергетика |  | ф. 26*, 62*, 67*
м.т. 8-921-207-62-35 дежурный электрик
2 | ОАО «Спектр» | ПС 110 кВ Районная | ф. 64 | ОП | до 5 мин. | Очередь ограничения (МВт) I: 0.3
| дог.№ 11-00035 |  |  |  | от 5 до 20 мин.
| т. 8(8162)33-51-73 приемная |  |  |  | от 20 до 60 мин
| м.т.8-925-480-10-14 |  | ф. 55*
гл .инженер; отв за эл.хоз-во
т.8(8162)33-51-57 дежурный
3 | ОАО «Заряд» | ПС 110 кВ Районная | ф. 30 | ОП | до 5 мин. | Очередь ограничения (МВт) I: 0.3
| дог.№ 11-00886 |  |  |  | от 5 до 20 мин.
| т. 8(8162)62-77-64 приемная, директор |  |  |  | от 20 до 60 мин
| т. 8(8162)62-73-23 гл.инженер |  | ф. 16*
4 | ООО «Амкор СК Новгород» | ПС 110 кВ Районная | ф. 70 | ОП | до 5 мин. | Очередь ограничения (МВт) I: 0.855
| дог.№ 50 |  |  |  | от 5 до 20 мин.
| т. 8(8162)940-888 приемная |  |  |  | от 20 до 60 мин
| т. 8(8162)94-05-38 инженер по зданию |  | ф. 61*
м.т. 8-921-190-17-63 гл. электрик
м.т. 8-921-196-20-28 дежурный
т. 8(8162)940-890 охрана круглосуточно
5 | ООО «Амкор Флексиблз | ПС 110 кВ Районная | ф. 66 | ОП | до 5 мин. | Очередь ограничения (МВт) I: 0.44
| Новгород» |  |  |  | от 5 до 20 мин.
| дог.№ 11-00011 |  |  |  | от 20 до 60 мин
| т. 8(8162)680-680 приемная, |  | ф. 39*
т. 8(8162)680-670;
м.т.8-963-333-46-59 гл. инженер,
технический менеджер
м.т. 8-963-330-68-50 энергетик
6 | АО «Дека» | ПС 110 кВ Районная | ф. 59 | ОП | до 5 мин. | Очередь ограничения (МВт) I: 0.45
| дог.№ 57 |  |  |  | от 5 до 20 мин.
| т. 8(8162)33-93-50 приемная, |  |  |  | от 20 до 60 мин
| т. 8(8162)33-93-50 доб 370 гл.инженер, |  | ф. 69*
м.т.8-921-199-05-53 гл. инженер
м.т.8-921-200-18-18 гл. энергетик
м.т.8-921-022-37-97 дежурный
7 | ООО "ВН Мясной Двор" | ПС 110 кВ Районная | ф. 27 | ОП | до 5 мин. | Очередь ограничения (МВт) I: 0.41
| дог.№ 0000085 |  |  |  | от 5 до 20 мин.
| т. 8(8162)680-501 приемная, |  |  |  | от 20 до 60 мин
| т. 8(8162)680-511, м.т.8-911-605-28-84 |  | ф. 44*
гл.инженер
т. 8(8162)680-552, м.т.8-963-334-43-58
гл. энергетик
м.т.8-911-600-23-21 дежурный
т. 8(8162)680-568 деж. по подстанции
8 | ООО "Гранит" | ПС 110 кВ Районная |  | ОП (ПП) | до 5 мин.
| дог. №11-01389 |  |  |  | от 5 до 20 мин. | Очередь ограничения (МВт) IV: 0.289
| м.т. 8-964-694-72-54 |  |  |  | от 20 до 60 мин
| главный инженер |  | ф. 47* , 48*
9 | ОАО "Новгородский завод | ПС 110 кВ Антоново |  | ОП (ПП) | до 5 мин. | Очередь ограничения (МВт) I: 0.5
| стекловолокна" |  |  |  | от 5 до 20 мин.
| дог№.01-00054 |  |  |  | от 20 до 60 мин | Очередь ограничения (МВт) VI: 0.5
| т. 8(8162)68-05-90 приемная |  | ф. 08*, 17*
м.т.8-921-730-33-13 инженер ОГЭ
т. 8-960-205-05-05 тех. директор
10 | АО "НПП Старт" дог. №0000085 | ПС 110 кВ Базовая |  | ОП (ПП) | до 5 мин.
| т. 8(8162)76-56-58 приемная |  |  |  | от 5 до 20 мин.
| т. 8(8162)765-658 директор |  | ф. 11 |  | от 20 до 60 мин | Очередь ограничения (МВт) VI: 0.3
| т. 8(8162)765-672 зам. гл. энергетика |  | ф. 69*
м.т. 8-921-209-97-09 зам. гл. энергетика
м.т. 8-921-699-77-68 дежурный
11 | ПАО "Контур" дог.№ 253 | ПС 110 кВ Базовая |  | ОП (ПП) | до 5 мин.
| т. 8(8162)68-09-00 приемная |  | ф. 66, 74 |  | от 5 до 20 мин. | Очередь ограничения (МВт) IV: 0.9
| т. 8(8162)680-910, 680-900 доб. 477 |  |  |  | от 20 до 60 мин
| м.т. 8-965-808-04-06 гл.инженер |  | ф. 79*, 73*, 70*
т. 8(8162)680-887, м.т.8-965-808-10-66
гл.энергетик
т. 8(8162)680-900 доб. 134;
м.т.8-965-806-74-05 дежурный
12 | ЗАО «Трубичино» | ПС 330 кВ Новгородская |  | ОП (ПП) | до 5 мин.
| дог.№ 13-00117 |  |  |  | от 5 до 20 мин.
| т. 8(8162)741-133 приёмная |  |  |  | от 20 до 60 мин | Очередь ограничения (МВт) VI: 0
| т. 8(8162)741-139, м.т. 8-911-601-28-21 гл.энерг. дежурный |  | ф. 01*, 07*, 13*, 15*
дежурный
13 | ЗАО «НМЗ" | НТЭЦ 110 кВ (Новгородская ТЭЦ ПАО "ТГК-2") |  | ОП (ПП) | до 5 мин. | Очередь ограничения (МВт) I: 0.26
| дог.№ 01/12/17-ОГЭ |  |  |  | от 5 до 20 мин.
| т. 8(8162)940-750 - приёмная |  |  |  | от 20 до 60 мин | Очередь ограничения (МВт) VII: 0.9
| т. 8(8162)940-750 доб. 250, м.т.8-911-600-74-72 |  | яч. 5*, яч. 46*
зам. главного энерг. по электрохозяйству
т. 8(8162)940-750 доб. 285, м.т.8-911-600-46-70
ответственный за электрохозяйство
м.т.8-911-600-66-35 - дежурный
14 | ПАО «Акрон» дог.№ 0000071 дкп, | НТЭЦ 110 кВ | конторль ввода ГВО по величине потребления подстанций | ОП (ПП) | до 5 мин. | Очередь ограничения (МВт) I: 0.83
| 173012 г. Великий Новгород | (Новгородская ТЭЦ |  |  | от 5 до 20 мин. | Очередь ограничения (МВт) IV: 6.724
| т. 8(8162)99-65-55 приемная | ПАО "ТГК-2") |  |  | от 20 до 60 мин | Очередь ограничения (МВт) VII: 5.835
| т. 8(8162)99-62-00 гл. инженер | ПС 110 кВ 100
| т. 8(8162)99-62-05 гл.энергетик | ПС 110 кВ БОС
| т. 8(8162)99-63-77 нач. смены цеха эл.снабж. | ПС 110 кВ 315
| т. 8(8162)99-62-54 диспетчер | ПС 110 кВ Насосная
т. 8(8162)99-61-09 справочная
15 | ООО «Новгородский бекон» | ПС 110 кВ Новоселицы |  | ОП (ПП) | до 5 мин. | Очередь ограничения (МВт) I: 0.5
| дог. № 53110002312 п/ф д.Божонка |  |  |  | от 5 до 20 мин.
| т. 8(8162) 682-631 приёмная |  |  |  | от 20 до 60 мин | Очередь ограничения (МВт) VI: 0.826
| м.т.8-911-600-03-72 главный инженер |  | ф. 02*,03*,04*,05*, 06*,07*,08*,09*
16 | ООО «Новгородский бекон» |  |  | ОП (ПП) | до 5 мин.
| дог эн-я.№ 53110002312 |  |  |  | от 20 до 20 мин.
| т. 8(8162) 682-631 приёмная |  |  |  | от 20 до 60 мин. | Очередь ограничения (МВт) VI: 0.75
| м.т.8-911-600-03-72 главный инженер | ПС 110 кВ Чечулино | ф. 05*, 06*, 07*, 08*
| т. 8(8162) 682-670, 8(8162) 682-660 | ПС 110 кВ Подберезье | ф. 04*,05*,07*,08*
дежурный
17 | ОАО "Подберезский | ПС 110 кВ Подберезье |  | ОП (ПП) | до 5 мин.
| комбинат хлебепродуктов" |  |  |  | от 5 до 20 мин.
| дог. №11-01590 |  | ф. 06, 09 |  | от 20 до 60 мин | Очередь ограничения (МВт) VI: 0.575
т. 8(8162)742-641 приёмная
т. 8(8162) 742-643 гл. инженер
т. 8(8162)742-641, м.т.8-911-645-24-67-
гл. энергетик
т. 8(8162) 742-641 охрана
18 | ООО «ИКЕА Индастри |  |  | ОП (ПП) | до 5 мин. | Очередь ограничения (МВт) I: 3.91
| Новгород" |  |  |  | от 5 до 20 мин. | Очередь ограничения (МВт) IV: 5.817
| дог.№ 11-01265 |  |  |  |  | Очередь ограничения (МВт) VI: 1.1
| т. 8(8162)94-37-51 приёмная | ПС 110 кВ ДСП | ф. 05*, 25* (06*, 07*,
| т. 8(8162) 987-080 гл. энергетик |  | 08*, 27*, 28*)
| м.т.8-921-198-00-61 гл. энерг. | ПС 110 кВ Подберезье | ф. 09*
м.т.8-921-195-00-87 дежурный,
мастер электромастерской
19 | ООО "Агрокомплекс" | ПС 110 кВ Спасская |  | ОП (ПП) | до 5 мин.
| дог. №51-00191 |  |  |  | от 5 до 20 мин.
| м.т. 8-921-964-78-00-ген. Дтректор |  |  |  | от 20 до 60 мин | Очередь ограничения (МВт) VI: 0.58
| м.т. 8-921-196-54-42-электромонтер |  | ф. 01*, 04*
20 | Смешанная нагрузка: МУП "Дружба", Администрация Савинского сельского поселения, МАДОУ № 14 "Детский сад комбинированного вида", СПК "Дубровка" (с/х производ.кооператив), ИП Образцова Т. П., ИП Алексеев С. Н., ООО "Подберезье", МАУ "Савинский СДК", ОАО "МОСТОТРЕСТ", Администрация Трубичинского сельского поселения, Потребительское общество "Новгородское", ООО "ЭнергоПромИнвест", ООО "ДИЗАЙН-СТРОЙ", ОАО "Вымпел-Коммуникации", ЗАО "ТАНДЕР", ООО ТК "Новгородская", население | ПС 110 кВ Подберезье | ф. 03 | ОП | до 5 мин | Очередь ограничения (МВт) I: 0.141
от 5 до 20 мин
от 20 до 60 мин
21 | Смешанная нагрузка: ОАО "Газпром Газораспределение Великий Новгород", ГОБУЗ "ЦП", ИП Кириллова М. В., МАУ "Чечулинский РЦФ", Религиозная организация «Новгородская Епархия Русской Православной Церкви", ВКХ МУП "КХНР", ПАО "Ростелеком, ООО ТК "Новгородская", население | ПС 110 кВ Подберезье | ф. 12 | ОП | до 5 мин | Очередь ограничения (МВт) I: 0.114
от 5 до 20 мин
от 20 до 60 мин
22 | Смешанная нагрузка: Государственная компания "Российские автомобильные дороги" (автодор) БРТП №190 | ПС 110 кВ Дорожная | ф. 4 | ДУ | до 5 мин | Очередь ограничения (МВт) I: 0.011
от 5 до 20 мин
от 20 до 60 мин
23 | Смешанная нагрузка: ФКУ "Упрдор Россия", ОАУСО "Шимское КЦСО" (комплекный центр социального обслуживания), МУ Шимскя ЦДСК (центр диагностики строительных конструкций), КФХ Акашкин А.Н., ООО "Капитан", ИП Ведехин А.С., ИП Поздеев, ОО ПБ Русь-Агропроект, ООО"СП "Шелонь", Администрация Шимского муниципального района, население | ПС 110 кВ Шимск | ф. 13 | ОП | до 5 мин | Очередь ограничения (МВт) I: 0.111
от 5 до 20 мин
от 20 до 60 мин
24 | Смешанная нагрузка: ФКУ "Упрдор Россия", ОАО "Ростелеком", Администрация Шимского муниципального района, ООО "Вода Виноградова", Медведское сельское поселение, население | ПС 110 кВ Шимск | ф. 14 | ОП | до 5 мин | Очередь ограничения (МВт) I: 0.079
от 5 до 20 мин
от 20 до 60 мин
25 | Смешанная нагрузка: ООО "ВСН", ОАОУ НПО "Агролицей №25", ИП Товмасян М. Л., население | ПС 110 кВ Шимск | ф. 16 | ОП | до 5 мин | Очередь ограничения (МВт) I: 0.032
от 5 до 20 мин
от 20 до 60 мин
ИТОГО по ПО "ИЭС" до 5 мин. |  |  |  |  | 9.843 | 9.843 | 0 | 0 | 0 | 0 | 0 | 0 | 0 | 0 | 0
ИТОГО по ПО "ИЭС" от 5 до 20 мин. |  |  |  |  | 13.73 | 0 | 0 | 0 | 13.73 | 0 | 0 | 0 | 0 | 0 | 0
ИТОГО по ПО "ИЭС" от 20 до 60 мин. |  |  |  |  | 11.366 | 0 | 0 | 0 | 0 | 0 | 4.631 | 6.735 | 0 | 0 | 0
ВСЕГО по ПО "ИЭС" до 20 мин. (включая объем нагрузки до 5 мин.) |  |  |  |  | 23.573 | 9.843 | 0 | 0 | 13.73 | 0 | 0 | 0 | 0 | 0 | 0
ВСЕГО по ПО "ИЭС" до 60 мин. (включая объем нагрузки до 5 мин., до 20 мин.) |  |  |  |  | 34.939 | 9.843 | 0 | 0 | 13.73 | 0 | 4.631 | 6.735 | 0 | 0 | 0
ИТОГО по ПО "ИЭС" до 5 мин. с нарастающим итогом | [5 empty] | 9.843 | 9.843 | 9.843 | 9.843 | 9.843 | 9.843 | 9.843 | 9.843 | 9.843 | 9.843
ИТОГО по ПО "ИЭС" от 5 до 20 мин. с нарастающим итогом | [5 empty] | 0 | 0 | 0 | 13.73 | 13.73 | 13.73 | 13.73 | 13.73 | 13.73 | 13.73
ИТОГО по ПО "ИЭС" от 20 до 60 мин. с нарастающим итогом | [5 empty] | 0 | 0 | 0 | 0 | 0 | 4.631 | 11.366 | 11.366 | 11.366 | 11.366
ВСЕГО по ПО "ИЭС" до 20 мин. (включая объем нагрузки до 5 мин.) с нарастающим итогом | [5 empty] | 9.843 | 9.843 | 9.843 | 23.573 | 23.573 | 23.573 | 23.573 | 23.573 | 23.573 | 23.573
ВСЕГО по ПО "ИЭС" до 60 мин. (включая объем нагрузки до 5 мин., до 20 мин.) с нарастающим итогом | [5 empty] | 9.843 | 9.843 | 9.843 | 23.573 | 23.573 | 28.204 | 34.939 | 34.939 | 34.939 | 34.939
ПО "Старорусские электрические сети"
26 | ОАО "ПФК" | ПС 110 кВ Парфино |  | ОП (ПП) | до 5 мин.
| т. 8-964-310-70-79 - гл. энергетик |  | ф. 7/6 |  | от 5 до 20 мин. | Очередь ограничения (МВт) IV: 1.32
| т. 8-(816-50)-68-560, 8-921-697-19-58 - |  |  |  | от 20 до 60 мин
| главный инженер |  | ф.3/6 ⃰
т.8-(816-50)68-548 электрик
27 | НОАУ "Старорусский | ПС 110 кВ Медниково |  | ОП (ПП) | до 5 мин.
| лесхоз" |  |  |  | от 5 до 20 мин.
| тел.8-(816-52)-58-537 - приемная |  | ф. 9 |  | от 20 до 60 мин | Очередь ограничения (МВт) VI: 0.15
т. 8-921-027-62-02-директор
28 | Смешанная нагрузка (частный сектор, предприятия индивид предпринимателей, администрация сельского поселения,ДК (дом культуры), магазины, школа) | ПС 110 кВ Русса | ф.6 | ОП | до 5 мин. | Очередь ограничения (МВт) I: 0.152
от 5 до 20 мин.
от 20 до 60 мин
29 | Смешанная нагрузка (частный сектор, с/х предприятия, магазины, школа) | ПС 110 кВ Русса | ф.5 | ОП | до 5 мин. | Очередь ограничения (МВт) I: 0.097
от 5 до 20 мин.
от 20 до 60 мин
30 | Смешанная нагрузка (частный сектор, магазины, администрация сельского поселения, ДК, с\х предприятия, школа) | ПС 110 кВ Русса | ф.10 | ОП | до 5 мин. | Очередь ограничения (МВт) I: 0.162
от 5 до 20 мин.
от 20 до 60 мин
ИТОГО по ПО "СЭС" до 5 мин. |  |  |  |  | 0.411 | 0.411 | 0 | 0 | 0 | 0 | 0 | 0 | 0 | 0 | 0
ИТОГО по ПО "СЭС" от 5 до 20 мин. |  |  |  |  | 1.32 | 0 | 0 | 0 | 1.32 | 0 | 0 | 0 | 0 | 0 | 0
ИТОГО по ПО "СЭС" от 20 до 60 мин. |  |  |  |  | 0.15 | 0 | 0 | 0 | 0 | 0 | 0.15 | 0 | 0 | 0 | 0
ВСЕГО по ПО "СЭС" до 20 мин. (включая объем нагрузки до 5 мин.) |  |  |  |  | 1.731 | 0.411 | 0 | 0 | 1.32 | 0 | 0 | 0 | 0 | 0 | 0
ВСЕГО по ПО "СЭС" до 60 мин. (включая объем нагрузки до 5 мин., до 20 мин.) |  |  |  |  | 1.881 | 0.411 | 0 | 0 | 1.32 | 0 | 0.15 | 0 | 0 | 0 | 0
ИТОГО по ПО "СЭС" до 5 мин. с нарастающим итогом | [5 empty] | 0.411 | 0.411 | 0.411 | 0.411 | 0.411 | 0.411 | 0.411 | 0.411 | 0.411 | 0.411
ИТОГО по ПО "СЭС" от 5 до 20 мин. с нарастающим итогом | [5 empty] | 0 | 0 | 0 | 1.32 | 1.32 | 1.32 | 1.32 | 1.32 | 1.32 | 1.32
ИТОГО по ПО "СЭС" от 20 до 60 мин. с нарастающим итогом | [5 empty] | 0 | 0 | 0 | 0 | 0 | 0.15 | 0.15 | 0.15 | 0.15 | 0.15
ВСЕГО по ПО "СЭС" до 20 мин. (включая объем нагрузки до 5 мин.) с нарастающим итогом | [5 empty] | 0.411 | 0.411 | 0.411 | 1.731 | 1.731 | 1.731 | 1.731 | 1.731 | 1.731 | 1.731
ВСЕГО по ПО "СЭС" до 60 мин. (включая объем нагрузки до 5 мин., до 20 мин.) с нарастающим итогом | [5 empty] | 0.411 | 0.411 | 0.411 | 1.731 | 1.731 | 1.881 | 1.881 | 1.881 | 1.881 | 1.881
ИТОГО по филиалу ПАО "МРСК Северо-Запада" "Новгородэнерго" до 5 мин. |  |  |  |  | 10.254 | 10.254 | 0 | 0 | 0 | 0 | 0 | 0 | 0 | 0 | 0
ИТОГО по филиалу ПАО "МРСК Северо-Запада" "Новгородэнерго" от 5 до 20 мин. |  |  |  |  | 15.05 | 0 | 0 | 0 | 15.05 | 0 | 0 | 0 | 0 | 0 | 0
ИТОГО по филиалу ПАО "МРСК Северо-Запада" "Новгородэнерго" от 20 до 60 мин. |  |  |  |  | 11.516 | 0 | 0 | 0 | 0 | 0 | 4.781 | 6.735 | 0 | 0 | 0
ВСЕГО по филиалу ПАО "МРСК Северо-Запада" "Новгородэнерго" до 20 мин. (включая объем нагрузки до 5 мин.) |  |  |  |  | 25.304 | 10.254 | 0 | 0 | 15.05 | 0 | 0 | 0 | 0 | 0 | 0
ВСЕГО по филиалу ПАО "МРСК Северо-Запада" "Новгородэнерго" до 60 мин. (включая объем нагрузки до 5 мин., до 20 мин.) |  |  |  |  | 36.82 | 10.254 | 0 | 0 | 15.05 | 0 | 4.781 | 6.735 | 0 | 0 | 0
ИТОГО по филиалу ПАО "МРСК Северо-Запада" "Новгородэнерго" до 5 мин. с нарастающим итогом | [5 empty] | 10.254 | 10.254 | 10.254 | 10.254 | 10.254 | 10.254 | 10.254 | 10.254 | 10.254 | 10.254
ИТОГО по филиалу ПАО "МРСК Северо-Запада" "Новгородэнерго" от 5 до 20 мин. с нарастающим итогом | [5 empty] | 0 | 0 | 0 | 15.05 | 15.05 | 15.05 | 15.05 | 15.05 | 15.05 | 15.05
ИТОГО по филиалу ПАО "МРСК Северо-Запада" "Новгородэнерго" от 20 до 60 мин. с нарастающим итогом | [5 empty] | 0 | 0 | 0 | 0 | 0 | 4.781 | 11.516 | 11.516 | 11.516 | 11.516
ВСЕГО по филиалу ПАО "МРСК Северо-Запада" "Новгородэнерго" до 20 мин. (включая объем нагрузки до 5 мин.) с нарастающим итогом | [5 empty] | 10.254 | 10.254 | 10.254 | 25.304 | 25.304 | 25.304 | 25.304 | 25.304 | 25.304 | 25.304
ВСЕГО по филиалу ПАО "МРСК Северо-Запада" "Новгородэнерго" до 60 мин. (включая объем нагрузки до 5 мин., до 20 мин.) с нарастающим итогом | [5 empty] | 10.254 | 10.254 | 10.254 | 25.304 | 25.304 | 30.085 | 36.82 | 36.82 | 36.82 | 36.82
Потребители АО "Новгородоблэлектро"
Новгородское отделение, тел. диспетчера 77-22-22
31 | Промышленная зона | ПС 110 кВ Районная |  | ОП (ПП) | до 5 мин.
| (ЗАО "Проектстрой") |  |  |  | от 5 до 20 мин.
| Приемная: 22-76-48 |  | ф. 18 |  | от 20 до 60 мин | Очередь ограничения (МВт) VI: 0.3
тел.22-18-77 нач. отдела электроцеха,
тел. 62-73-28 гл. инженер
32 | Промышленная зона | ПС 110 кВ Районная | ф.41 | ОП | до 5 мин. | Очередь ограничения (МВт) I: 0.155
| (ООО "Новгородснаб" тел.:62-82-46, 62-86-04 |  |  |  | от 5 до 20 мин.
| ООО "Лес" тел.:8-911-027-03-04 и др. |  |  |  | от 20 до 60 мин
тел. 77-22-22 деж. Диспетчер НОКЭ
33 | Промышленная зона | ПС 110 кВ Районная | ф.33 | ОП | до 5 мин. | Очередь ограничения (МВт) I: 0.055
| (ЗАО "Стройснаб" тел.:73-26-14, |  |  |  | от 5 до 20 мин.
| 8-911-633-12-15 |  |  |  | от 20 до 60 мин
ООО "Фобус" тел.: 640-052, 640-202
ООО "Строительное предприятие 640"
тел.: 642-404, 641-627
34 | Промышленная зона | ПС 110 кВ Районная | ф.48 | ОП | до 5 мин. | Очередь ограничения (МВт) I: 0
| (ООО "Галичи" тел.:62-24-82, 62-24-81, |  |  |  | от 5 до 20 мин.
| 62-66-70 |  |  |  | от 20 до 60 мин
ОАО "Российские железные дороги"
грузовой двор.
тел.:8-921-406-60-21 и др.
35 | ЗАО "ПК "Волховец", дог.№ 00005 и др. | ПС 110 кВ Районная | ф.34, 20 | ОП | до 5 мин. | Очередь ограничения (МВт) I: 0.374
| 94-46-00 приемная, |  |  |  | от 5 до 20 мин.
| 94-47-08, 8-911-600-39-88 гл.энергетик, |  |  |  | от 20 до 60 мин
94-46-94, 8-911-041-96-33 зам. гл. энергетика
94-46-88, 94-47-29 деж.электрик
36 | Жилая зона | ПС 110 кВ Районная | ф. 37 | ОП | до 5 мин. | Очередь ограничения (МВт) I: 0.809
| ул. Ломоносова, пр.Мира, пр.Корсунова |  |  |  | от 5 до 20 мин.
от 20 до 60 мин
37 | ОАО "Трансвит" | ПС 110 кВ Районная |  | ОП (ПП) | до 5 мин.
| дог.№ 01314 |  |  |  | от 5 до 20 мин.
| тел. 77-44-74 гл. энергетик |  | ф. 13, 22 |  | от 20 до 60 мин | Очередь ограничения (МВт) VI: 0.318
38 | ООО "КСМ" дог.№ 01339, тел.646-383 рук., | ПС 110 кВ Насосная |  | ОП (ПП) | до 5 мин.
| 646-370 приемная, |  |  |  | от 5 до 20 мин.
| 646-470 гл. инж., |  | ф. 11 |  | от 20 до 60 мин | Очередь ограничения (МВт) VI: 0.249
64-68-82, 8-964-690-46-56 гл. энергетик,
39 | ЗАО "Лактис", дог.№01337, | ПС 110 кВ Районная |  | ОП (ПП) | до 5 мин.
| 500-908, 8-921-201-03-00 гл. энергетик, |  |  |  | от 5 до 20 мин.
| тел.629-108, 8-921-606-20-36 мастер эл.служ. |  | ф. 45, 46 |  | от 20 до 60 мин | Очередь ограничения (МВт) VI: 0.625
629-128, 8-921-606-20-43 деж.электромонтер
40 | ООО "Лента", дог.№ 00004 | ПС 110 кВ Мостищи |  | ОП (ПП) | до 5 мин.
| 8-(812)-380-61-31 центр.приемная, |  |  |  | от 5 до 20 мин.
| 68-00-91 приемная, 8-921-570-12-08 гл. энерг. |  | ф. 25 |  | от 20 до 60 мин | Очередь ограничения (МВт) VI: 0.625
68-00-96 доб. 768 - гл. энергетик
41 | ООО "Деловой партнер" дог.№1336 | ПС 110 кВ Южная |  | ОП (ПП) | до 5 мин.
| тел.: 772-712, 79-22-28, 73-64-58 |  |  |  | от 5 до 20 мин.
| 8-911-616-04-96 энергетик |  | ф. 31, 05 |  | от 20 до 60 мин | Очередь ограничения (МВт) VI: 0.119
42 | Промышленная зона (ООО Керамзит, | ПС 35 кВ ЖБИ |  | ОП (ПП) | до 5 мин.
| Новобалт-Евролин) |  |  |  | от 5 до 20 мин.
|  |  | ф. 08 |  | от 20 до 60 мин | Очередь ограничения (МВт) VI: 0.498
43 | Промышленная зона (ИП и предприятия: | ПС 35 кВ ЖБИ |  | ОП (ПП) | до 5 мин.
| Таможня, ООО "Промтранс", ООО "Волховец", ООО "Новтрак", ООО "НОвАК и т.д.) |  |  |  | от 5 до 20 мин.
|  |  | ф. 03 |  | от 20 до 60 мин | Очередь ограничения (МВт) VI: 0.326
44 | Жилая зона | ПС 110 кВ Восточная |  | ОП | до 5 мин.
| ул. Я.Павлова 7 со встроенной котельной, Я.Павлова 1, 3 |  |  |  | от 5 до 20 мин.
| ул. Державина 11, 13 со встраенными помещениями, |  | ф. 08, 05 |  | от 20 до 60 мин | Очередь ограничения (МВт) VI: 0.152
котельными
45 | ООО "Лента", дог.№ 00002 | ПС 110 кВ Районная |  | ОП (ПП) | до 5 мин.
| 8-(812)380-61-31 центр.приемная, |  |  |  | от 5 до 20 мин.
| 68-00-91 приёмная, 8-921-570-12-08 гл. энергетик |  | ф. 23, 28 |  | от 20 до 60 мин | Очередь ограничения (МВт) VI: 0.47
46 | Нов.ГУ им. Я. Мудрого | ПС 110 кВ Районная |  | ОП (ПП) | до 5 мин.
| дог.№ 01933 |  |  |  | от 5 до 20 мин.
| 62-99-15, 8-950-682-20-32 гл. энергетик |  | ф. 25 |  | от 20 до 60 мин | Очередь ограничения (МВт) VI: 0.234
62-75-36 приемная зам.директора адм.хоз.час.
ИТОГО по Новгородскому отделению до 5 мин. |  |  |  |  | 1.393 | 1.393 | 0 | 0 | 0 | 0 | 0 | 0 | 0 | 0 | 0
ИТОГО по Новгородскому отделению от 5 до 20 мин. |  |  |  |  | 0 | 0 | 0 | 0 | 0 | 0 | 0 | 0 | 0 | 0 | 0
ИТОГО по Новгородскому отделению от 20 до 60 мин. |  |  |  |  | 3.916 | 0 | 0 | 0 | 0 | 0 | 3.916 | 0 | 0 | 0 | 0
ВСЕГО по Новгородскому отделению до 20 мин. (включая объем нагрузки до 5 мин.) |  |  |  |  | 1.393 | 1.393 | 0 | 0 | 0 | 0 | 0 | 0 | 0 | 0 | 0
ВСЕГО по Новгородскому отделению до 60 мин. (включая объем нагрузки до 5 мин., до 20 мин.) |  |  |  |  | 5.309 | 1.393 | 0 | 0 | 0 | 0 | 3.916 | 0 | 0 | 0 | 0
ИТОГО по Новгородскому отделению до 5 мин. с нарастающим итогом | [5 empty] | 1.393 | 1.393 | 1.393 | 1.393 | 1.393 | 1.393 | 1.393 | 1.393 | 1.393 | 1.393
ИТОГО по Новгородскому отделению от 5 до 20 мин. с нарастающим итогом | [5 empty] | 0 | 0 | 0 | 0 | 0 | 0 | 0 | 0 | 0 | 0
ИТОГО по Новгородскому отделению от 20 до 60 мин. с нарастающим итогом | [5 empty] | 0 | 0 | 0 | 0 | 0 | 3.916 | 3.916 | 3.916 | 3.916 | 3.916
ВСЕГО по Новгородскому отделению до 20 мин. (включая объем нагрузки до 5 мин.) с нарастающим итогом | [5 empty] | 1.393 | 1.393 | 1.393 | 1.393 | 1.393 | 1.393 | 1.393 | 1.393 | 1.393 | 1.393
ВСЕГО по Новгородскому отделению до 60 мин. (включая объем нагрузки до 5 мин., до 20 мин.) с нарастающим итогом | [5 empty] | 1.393 | 1.393 | 1.393 | 1.393 | 1.393 | 5.309 | 5.309 | 5.309 | 5.309 | 5.309
Старорусский филиал, тел. диспетчера 8-(816-52)-52-639
47 | Промышленная зона | ПС 110 кВ Русса | ф.15 | ОП | до 5 мин. | Очередь ограничения (МВт) I: 0.3712
| (ООО "Лакто-Новгород") |  |  |  | от 5 до 20 мин.
| т.8-(816-52)-5-61-85 |  |  |  | от 20 до 60 мин
48 | Смешанная нагрузка (жилая и пром зоны) | ПС 110 кВ Медниково | ф.14 | ОП | до 5 мин. | Очередь ограничения (МВт) I: 0.177
| (ОАО "Завод Староруссприбор) |  |  |  | от 5 до 20 мин.
| т.8-(816-52)-5-18-05 |  |  |  | от 20 до 60 мин
ИТОГО по Старорусскому филиалу до 5 мин. |  |  |  |  | 0.5482 | 0.5482 | 0 | 0 | 0 | 0 | 0 | 0 | 0 | 0 | 0
ИТОГО по Старорусскому филиалу от 5 до 20 мин. |  |  |  |  | 0 | 0 | 0 | 0 | 0 | 0 | 0 | 0 | 0 | 0 | 0
ИТОГО по Старорусскому филиалу от 20 до 60 мин. |  |  |  |  | 0 | 0 | 0 | 0 | 0 | 0 | 0 | 0 | 0 | 0 | 0
ВСЕГО по Старорусскому филиалу до 20 мин. (включая объем нагрузки до 5 мин.) |  |  |  |  | 0.5482 | 0.5482 | 0 | 0 | 0 | 0 | 0 | 0 | 0 | 0 | 0
ВСЕГО по Старорусскому филиалу до 60 мин. (включая объем нагрузки до 5 мин., до 20 мин.) |  |  |  |  | 0.5482 | 0.5482 | 0 | 0 | 0 | 0 | 0 | 0 | 0 | 0 | 0
ИТОГО по Старорусскому филиалу до 5 мин. с нарастающим итогом | [5 empty] | 0.5482 | 0.5482 | 0.5482 | 0.5482 | 0.5482 | 0.5482 | 0.5482 | 0.5482 | 0.5482 | 0.5482
ИТОГО по Старорусскому филиалу от 5 до 20 мин. с нарастающим итогом | [5 empty] | 0 | 0 | 0 | 0 | 0 | 0 | 0 | 0 | 0 | 0
ИТОГО по Старорусскому филиалу от 20 до 60 мин. с нарастающим итогом | [5 empty] | 0 | 0 | 0 | 0 | 0 | 0 | 0 | 0 | 0 | 0
ВСЕГО по Старорусскому филиалу до 20 мин. (включая объем нагрузки до 5 мин.) с нарастающим итогом | [5 empty] | 0.5482 | 0.5482 | 0.5482 | 0.5482 | 0.5482 | 0.5482 | 0.5482 | 0.5482 | 0.5482 | 0.5482
ВСЕГО по Старорусскому филиалу до 60 мин. (включая объем нагрузки до 5 мин., до 20 мин.) с нарастающим итогом | [5 empty] | 0.5482 | 0.5482 | 0.5482 | 0.5482 | 0.5482 | 0.5482 | 0.5482 | 0.5482 | 0.5482 | 0.5482
ИТОГО по АО "Новгородоблэлектро" до 5 мин. |  |  |  |  | 1.9412 | 1.9412 | 0 | 0 | 0 | 0 | 0 | 0 | 0 | 0 | 0
ИТОГО по АО "Новгородоблэлектро" от 5 до 20 мин. |  |  |  |  | 0 | 0 | 0 | 0 | 0 | 0 | 0 | 0 | 0 | 0 | 0
ИТОГО по АО "Новгородоблэлектро" от 20 до 60 мин. |  |  |  |  | 3.916 | 0 | 0 | 0 | 0 | 0 | 3.916 | 0 | 0 | 0 | 0
ВСЕГО по АО "Новгородобэлектро" до 20 мин. (включая объем нагрузки до 5 мин.) |  |  |  |  | 1.9412 | 1.9412 | 0 | 0 | 0 | 0 | 0 | 0 | 0 | 0 | 0
ВСЕГО по АО "Новгородобэлектро" до 60 мин. (включая объем нагрузки до 5 мин., до 20 мин.) |  |  |  |  | 5.8572 | 1.9412 | 0 | 0 | 0 | 0 | 3.916 | 0 | 0 | 0 | 0
ИТОГО по АО "Новгородоблэлектро" до 5 мин. с нарастающим итогом | [5 empty] | 1.9412 | 1.9412 | 1.9412 | 1.9412 | 1.9412 | 1.9412 | 1.9412 | 1.9412 | 1.9412 | 1.9412
ИТОГО по АО "Новгородоблэлектро" от 5 до 20 мин. с нарастающим итогом | [5 empty] | 0 | 0 | 0 | 0 | 0 | 0 | 0 | 0 | 0 | 0
ИТОГО по АО "Новгородоблэлектро" от 20 до 60 мин. с нарастающим итогом | [5 empty] | 0 | 0 | 0 | 0 | 0 | 3.916 | 3.916 | 3.916 | 3.916 | 3.916
ВСЕГО по АО "Новгородобэлектро"до 20 мин. (включая объем нагрузки до 5 мин.) с нарастающим итогом | [5 empty] | 1.9412 | 1.9412 | 1.9412 | 1.9412 | 1.9412 | 1.9412 | 1.9412 | 1.9412 | 1.9412 | 1.9412
ВСЕГО по АО "Новгородобэлектро" до 60 мин. (включая объем нагрузки до 5 мин., до 20 мин.) с нарастающим итогом | [5 empty] | 1.9412 | 1.9412 | 1.9412 | 1.9412 | 1.9412 | 5.8572 | 5.8572 | 5.8572 | 5.8572 | 5.8572
Потребители Филиала ПАО "ФСК ЕЭС" Новгородского предприятия МЭС
49 | ОАО "Красный Октябрь" | ПС 330 кВ Новгородская |  | ОП (ПП) | до 5 мин.
| директор: 64-29-10 |  |  |  | от 5 до 20 мин. | Очередь ограничения (МВт) IV: 0.3
8-963-366-3169
| Начальник команды: 64-21-50 |  |  |  | от 20 до 60 мин.
| 8-911-644-6822 |  | ВЛ 10 кВ л.4 З-д Энергия*
| 8-911-601-0067 |  | ВЛ 10 кВ л.18 З-д Энергия*
Электромонтер: 8-951-720-2180
50 | ООО "Газпром трансгаз | ПС 330 кВ Новгородская |  | ОП (ПП) | до 5 мин.
| Санкт-Петербург" |  |  |  | от 5 до 20 мин. | Очередь ограничения (МВт) IV: 0.13
Начальник СЭВС: 944-829,
| 8-921-205-8570 |  |  |  | от 20 до 60 мин.
Инженер СЭВС: 944-839
| 8-921-205-8569 |  | Фидер 10 кВ л. 6 Газпром
| 8-921-205-8540 |  | Трансгаз С-Петербург*
51 | ООО "Транснефть-Балтика" | ПС 330 кВ Юго-Западная |  | ОП (ПП) | до 5 мин. | Очередь ограничения (МВт) I: 3.15
| Гл.энергетик: 8-931-850-90-08 |  |  |  | от 5 до 20 мин.
| Зам. гл. энергетика: 8-931-850-90-50 |  |  |  | от 20 до 60 мин
| энергетик: 8-931-850-90-64 |  | ВЛ 110 кВ Юго-Западная -
| энергодиспетчер: 8-931-850-90-22 |  | НПС-7 № 1*
ВЛ 110 кВ Юго-Западная -
НПС-7 № 2*
52 | АО "Фирма Ригель" | ПС 330 кВ Новгородская |  | ОП (ПП) | до 5 мин.
| энергетик: 8-911-648-97-18 |  |  |  | от 5 до 20 мин. | Очередь ограничения (МВт) IV: 0.154
инженер-механик, электромонтер:
| 8-921-200-39-67 |  |  |  | от 20 до 60 мин.
| т.(8162) 64-43-52 |  | ВЛ 10 кВ л.12*
| т.(8162) 64-53-45 |  | ВЛ 10 кВ л.14*
ИТОГО по Филиалу ПАО "ФСК ЕЭС" Новгородского предприятия МЭС до 5 мин. |  |  |  |  | 3.15 | 3.15 | 0 | 0 | 0 | 0 | 0 | 0 | 0 | 0 | 0
ИТОГО по Филиалу ПАО "ФСК ЕЭС" Новгородского предприятия МЭС от 5 до 20 мин. |  |  |  |  | 0.584 | 0 | 0 | 0 | 0.584 | 0 | 0 | 0 | 0 | 0 | 0
ИТОГО по Филиалу ПАО "ФСК ЕЭС" Новгородского предприятия МЭС от 20 до 60 мин. |  |  |  |  | 0 | 0 | 0 | 0 | 0 | 0 | 0 | 0 | 0 | 0 | 0
ВСЕГО по Филиалу ПАО "ФСК ЕЭС" Новгородского предприятия МЭС до 20 мин. (включая объем нагрузки до 5 мин.) |  |  |  |  | 3.734 | 3.15 | 3.15 | 0 | 0.584 | 0 | 0 | 0 | 0 | 0 | 0
ВСЕГО по Филиалу ПАО "ФСК ЕЭС" Новгородского предприятия МЭС до 60 мин. (включая объем нагрузки до 5 мин., до 20 мин.) |  |  |  |  | 3.734 | 3.15 | 0 | 0 | 0.584 | 0 | 0 | 0 | 0 | 0 | 0
ИТОГО по Филиалу ПАО "ФСК ЕЭС" Новгородского предприятия МЭС до 5 мин. с нарастающим итогом | [5 empty] | 3.15 | 3.15 | 3.15 | 3.15 | 3.15 | 3.15 | 3.15 | 3.15 | 3.15 | 3.15
ИТОГО по Филиалу ПАО "ФСК ЕЭС" Новгородского предприятия МЭС от 5 до 20 мин. с нарастающим итогом | [5 empty] | 0 | 0 | 0 | 0.584 | 0.584 | 0.584 | 0 | 0 | 0 | 0
ИТОГО по Филиалу ПАО "ФСК ЕЭС" Новгородского предприятия МЭС от 20 до 60 мин. с нарастающим итогом | [5 empty] | 0 | 0 | 0 | 0 | 0 | 0 | 0 | 0 | 0 | 0
ВСЕГО по Филиалу ПАО "ФСК ЕЭС" Новгородского предприятия МЭС до 20 мин. (включая объем нагрузки до 5 мин.) с нарастающим итогом | [5 empty] | 3.15 | 3.15 | 3.15 | 3.734 | 3.734 | 3.734 | 3.15 | 3.15 | 3.15 | 3.15
ВСЕГО по Филиалу ПАО "ФСК ЕЭС" Новгородского предприятия МЭС до 60 мин. (включая объем нагрузки до 5 мин., до 20 мин.) с нарастающим итогом | [5 empty] | 3.15 | 3.15 | 3.15 | 3.734 | 3.734 | 3.734 | 3.15 | 3.15 | 3.15 | 3.15
ИТОГО по Новгородской области до 5 мин. |  |  |  |  | 15.3452 | 15.3452 | 0 | 0 | 0 | 0 | 0 | 0 | 0 | 0 | 0
ИТОГО по Новгородской области от 5 до 20 мин. |  |  |  |  | 15.634 | 0 | 0 | 0 | 15.634 | 0 | 0 | 0 | 0 | 0 | 0
ИТОГО по Новгородской области от 20 до 60 мин. |  |  |  |  | 15.432 | 0 | 0 | 0 | 0 | 0 | 8.697 | 6.735 | 0 | 0 | 0
ВСЕГО по Новгородской области до 20 мин. (включая объем нагрузки до 5 мин.) |  |  |  |  | 30.9792 | 15.3452 | 0 | 0 | 15.634 | 0 | 0 | 0 | 0 | 0 | 0
ВСЕГО по Новгородской области до 60 мин. (включая объем нагрузки до 5 мин., до 20 мин.) |  |  |  |  | 46.4112 | 15.3452 | 0 | 0 | 15.634 | 0 | 8.697 | 6.735 | 0 | 0 | 0
ВСЕГО по ДУ в Новгородской области до 5 мин. | [5 empty] | 0.011 | 0 | 0 | 0 | 0 | 0 | 0 | 0 | 0 | 0
ИТОГО по Новгородской области до 5 мин. с нарастающим итогом | [5 empty] | 15.3452 | 15.3452 | 15.3452 | 15.3452 | 15.3452 | 15.3452 | 15.3452 | 15.3452 | 15.3452 | 15.3452
ИТОГО по Новгородской области от 5 до 20 мин. с нарастающим итогом | [5 empty] | 0 | 0 | 0 | 15.634 | 15.634 | 15.634 | 15.634 | 15.634 | 15.634 | 15.634
ИТОГО по Новгородской областиот 20 до 60 мин. с нарастающим итогом | [5 empty] | 0 | 0 | 0 | 0 | 0 | 8.697 | 15.432 | 15.432 | 15.432 | 15.432
ВСЕГО по Новгородской области до 20 мин. (включая объем нагрузки до 5 мин.) с нарастающим итогом | [5 empty] | 15.3452 | 15.3452 | 15.3452 | 30.9792 | 30.9792 | 30.9792 | 30.9792 | 30.9792 | 30.9792 | 30.9792
ВСЕГО по Новгородской области до 60 мин. (включая объем нагрузки до 5 мин., до 20 мин.) с нарастающим итогом | [5 empty] | 15.3452 | 15.3452 | 15.3452 | 30.9792 | 30.9792 | 39.6762 | 46.4112 | 46.4112 | 46.4112 | 46.4112
ВСЕГО по ДУ в Новгородской области до 5 мин. с нарастающим итогом | [5 empty] | 0.011 | 0.011 | 0.011 | 0.011 | 0.011 | 0.011 | 0.011 | 0.011 | 0.011 | 0.011

## ГВО НО 07-00
ГРАФИК
временного отключения потребления на 2019/2020 гг.
Новгородского энергоузла на территории Новгородской области Новгородского филиала ПАО МРСК "Северо-Запада" "Новгородэнерго"
по данным КЗ 17.06.2020 за 07-00 час
№ п/п | Потребитель | Наименование подстанции | Наименование фидера /наименование фидера контроля* | Способ ввода отключения по графику | Время отключения | Очередь ограничения (МВт)
[6 empty] | I | II | III | IV | V | VI | VII | VIII | IX | X
1 | 2 | 3 | 4 | 5 | 6 | 7 | 8 | 9 | 10 | 11 | 12 | 13 | 14 | 15 | 16
Филиал ПАО "МРСК Северо-Запада" "Новгородэнерго"
ПО "Ильменские электрические сети"
1 | АО «НПО «КВАНТ» | ПС 110 кВ Районная | ф. 09 | ОП | до 5 мин. | Очередь ограничения (МВт) I: 0.5
| дог.№ 18/86 ДОУПЭ |  |  |  | от 5 до 20 мин.
| т. 8(8162) 68-20-04 отдел гл. энергетика |  |  |  | от 20 до 60 мин
| м.т. 8-951-720-15-00 нач. отдела гл. энергетика |  | ф. 26*, 62*, 67*
м.т. 8-921-207-62-35 дежурный электрик
2 | ОАО «Спектр» | ПС 110 кВ Районная | ф. 64 | ОП | до 5 мин. | Очередь ограничения (МВт) I: 0.3
| дог.№ 11-00035 |  |  |  | от 5 до 20 мин.
| т. 8(8162)33-51-73 приемная |  |  |  | от 20 до 60 мин
| м.т.8-925-480-10-14 |  | ф. 55*
гл .инженер; отв за эл.хоз-во
т.8(8162)33-51-57 дежурный
3 | ОАО «Заряд» | ПС 110 кВ Районная | ф. 30 | ОП | до 5 мин. | Очередь ограничения (МВт) I: 0.34
| дог.№ 11-00886 |  |  |  | от 5 до 20 мин.
| т. 8(8162)62-77-64 приемная, директор |  |  |  | от 20 до 60 мин
| т. 8(8162)62-73-23 гл.инженер |  | ф. 16*
4 | ООО «Амкор СК Новгород» | ПС 110 кВ Районная | ф. 70 | ОП | до 5 мин. | Очередь ограничения (МВт) I: 0.855
| дог.№ 50 |  |  |  | от 5 до 20 мин.
| т. 8(8162)940-888 приемная |  |  |  | от 20 до 60 мин
| т. 8(8162)94-05-38 инженер по зданию |  | ф. 61*
м.т. 8-921-190-17-63 гл. электрик
м.т. 8-921-196-20-28 дежурный
т. 8(8162)940-890 охрана круглосуточно
5 | ООО «Амкор Флексиблз | ПС 110 кВ Районная | ф. 66 | ОП | до 5 мин. | Очередь ограничения (МВт) I: 0.44
| Новгород» |  |  |  | от 5 до 20 мин.
| дог.№ 11-00011 |  |  |  | от 20 до 60 мин
| т. 8(8162)680-680 приемная, |  | ф. 39*
т. 8(8162)680-670;
м.т.8-963-333-46-59 гл. инженер,
технический менеджер
м.т. 8-963-330-68-50 энергетик
6 | АО «Дека» | ПС 110 кВ Районная | ф. 59 | ОП | до 5 мин. | Очередь ограничения (МВт) I: 0.24
| дог.№ 57 |  |  |  | от 5 до 20 мин.
| т. 8(8162)33-93-50 приемная, |  |  |  | от 20 до 60 мин
| т. 8(8162)33-93-50 доб 370 гл.инженер, |  | ф. 69*
м.т.8-921-199-05-53 гл. инженер
м.т.8-921-200-18-18 гл. энергетик
м.т.8-921-022-37-97 дежурный
7 | ООО "ВН Мясной Двор" | ПС 110 кВ Районная | ф. 27 | ОП | до 5 мин. | Очередь ограничения (МВт) I: 0.41
| дог.№ 0000085 |  |  |  | от 5 до 20 мин.
| т. 8(8162)680-501 приемная, |  |  |  | от 20 до 60 мин
| т. 8(8162)680-511, м.т.8-911-605-28-84 |  | ф. 44*
гл.инженер
т. 8(8162)680-552, м.т.8-963-334-43-58
гл. энергетик
м.т.8-911-600-23-21 дежурный
т. 8(8162)680-568 деж. по подстанции
8 | ООО "Гранит" | ПС 110 кВ Районная |  | ОП (ПП) | до 5 мин.
| дог. №11-01389 |  |  |  | от 5 до 20 мин. | Очередь ограничения (МВт) IV: 0.283
| м.т. 8-964-694-72-54 |  |  |  | от 20 до 60 мин
| главный инженер |  | ф. 47* , 48*
9 | ОАО "Новгородский завод | ПС 110 кВ Антоново |  | ОП (ПП) | до 5 мин. | Очередь ограничения (МВт) I: 0.387
| стекловолокна" |  |  |  | от 5 до 20 мин.
| дог№.01-00054 |  |  |  | от 20 до 60 мин | Очередь ограничения (МВт) VI: 0.5
| т. 8(8162)68-05-90 приемная |  | ф. 08*, 17*
м.т.8-921-730-33-13 инженер ОГЭ
т. 8-960-205-05-05 тех. директор
10 | АО "НПП Старт" дог. №0000085 | ПС 110 кВ Базовая |  | ОП (ПП) | до 5 мин.
| т. 8(8162)76-56-58 приемная |  |  |  | от 5 до 20 мин.
| т. 8(8162)765-658 директор |  | ф. 11 |  | от 20 до 60 мин | Очередь ограничения (МВт) VI: 0.446
| т. 8(8162)765-672 зам. гл. энергетика |  | ф. 69*
м.т. 8-921-209-97-09 зам. гл. энергетика
м.т. 8-921-699-77-68 дежурный
11 | ПАО "Контур" дог.№ 253 | ПС 110 кВ Базовая |  | ОП (ПП) | до 5 мин.
| т. 8(8162)68-09-00 приемная |  | ф. 66, 74 |  | от 5 до 20 мин. | Очередь ограничения (МВт) IV: 0.9
| т. 8(8162)680-910, 680-900 доб. 477 |  |  |  | от 20 до 60 мин
| м.т. 8-965-808-04-06 гл.инженер |  | ф. 79*, 73*, 70*
т. 8(8162)680-887, м.т.8-965-808-10-66
гл.энергетик
т. 8(8162)680-900 доб. 134;
м.т.8-965-806-74-05 дежурный
12 | ЗАО «Трубичино» | ПС 330 кВ Новгородская |  | ОП (ПП) | до 5 мин.
| дог.№ 13-00117 |  |  |  | от 5 до 20 мин.
| т. 8(8162)741-133 приёмная |  |  |  | от 20 до 60 мин | Очередь ограничения (МВт) VI: 0
| т. 8(8162)741-139, м.т. 8-911-601-28-21 гл.энерг. дежурный |  | ф. 01*, 07*, 13*, 15*
дежурный
13 | ЗАО «НМЗ" | НТЭЦ 110 кВ (Новгородская ТЭЦ ПАО "ТГК-2") |  | ОП (ПП) | до 5 мин. | Очередь ограничения (МВт) I: 0.5
| дог.№ 01/12/17-ОГЭ |  |  |  | от 5 до 20 мин.
| т. 8(8162)940-750 - приёмная |  |  |  | от 20 до 60 мин | Очередь ограничения (МВт) VII: 0.736
| т. 8(8162)940-750 доб. 250, м.т.8-911-600-74-72 |  | яч. 5*, яч. 46*
зам. главного энерг. по электрохозяйству
т. 8(8162)940-750 доб. 285, м.т.8-911-600-46-70
ответственный за электрохозяйство
м.т.8-911-600-66-35 - дежурный
14 | ПАО «Акрон» дог.№ 0000071 дкп, | НТЭЦ 110 кВ | конторль ввода ГВО по величине потребления подстанций | ОП (ПП) | до 5 мин. | Очередь ограничения (МВт) I: 0.83
| 173012 г. Великий Новгород | (Новгородская ТЭЦ |  |  | от 5 до 20 мин. | Очередь ограничения (МВт) IV: 6.82
| т. 8(8162)99-65-55 приемная | ПАО "ТГК-2") |  |  | от 20 до 60 мин | Очередь ограничения (МВт) VII: 5.212
| т. 8(8162)99-62-00 гл. инженер | ПС 110 кВ 100
| т. 8(8162)99-62-05 гл.энергетик | ПС 110 кВ БОС
| т. 8(8162)99-63-77 нач. смены цеха эл.снабж. | ПС 110 кВ 315
| т. 8(8162)99-62-54 диспетчер | ПС 110 кВ Насосная
т. 8(8162)99-61-09 справочная
15 | ООО «Новгородский бекон» | ПС 110 кВ Новоселицы |  | ОП (ПП) | до 5 мин. | Очередь ограничения (МВт) I: 0.49
| дог. № 53110002312 п/ф д.Божонка |  |  |  | от 5 до 20 мин.
| т. 8(8162) 682-631 приёмная |  |  |  | от 20 до 60 мин | Очередь ограничения (МВт) VI: 0.85
| м.т.8-911-600-03-72 главный инженер |  | ф. 02*,03*,04*,05*, 06*,07*,08*,09*
16 | ООО «Новгородский бекон» |  |  | ОП (ПП) | до 5 мин.
| дог эн-я.№ 53110002312 |  |  |  | от 20 до 20 мин.
| т. 8(8162) 682-631 приёмная |  |  |  | от 20 до 60 мин. | Очередь ограничения (МВт) VI: 0.6
| м.т.8-911-600-03-72 главный инженер | ПС 110 кВ Чечулино | ф. 05*, 06*, 07*, 08*
| т. 8(8162) 682-670, 8(8162) 682-660 | ПС 110 кВ Подберезье | ф. 04*,05*,07*,08*
дежурный
17 | ОАО "Подберезский | ПС 110 кВ Подберезье |  | ОП (ПП) | до 5 мин.
| комбинат хлебепродуктов" |  |  |  | от 5 до 20 мин.
| дог. №11-01590 |  | ф. 06, 09 |  | от 20 до 60 мин | Очередь ограничения (МВт) VI: 0.5
т. 8(8162)742-641 приёмная
т. 8(8162) 742-643 гл. инженер
т. 8(8162)742-641, м.т.8-911-645-24-67-
гл. энергетик
т. 8(8162) 742-641 охрана
18 | ООО «ИКЕА Индастри |  |  | ОП (ПП) | до 5 мин. | Очередь ограничения (МВт) I: 3.965
| Новгород" |  |  |  | от 5 до 20 мин. | Очередь ограничения (МВт) IV: 5.38
| дог.№ 11-01265 |  |  |  |  | Очередь ограничения (МВт) VI: 1.1
| т. 8(8162)94-37-51 приёмная | ПС 110 кВ ДСП | ф. 05*, 25* (06*, 07*,
| т. 8(8162) 987-080 гл. энергетик |  | 08*, 27*, 28*)
| м.т.8-921-198-00-61 гл. энерг. | ПС 110 кВ Подберезье | ф. 09*
м.т.8-921-195-00-87 дежурный,
мастер электромастерской
19 | ООО "Агрокомплекс" | ПС 110 кВ Спасская |  | ОП (ПП) | до 5 мин.
| дог. №51-00191 |  |  |  | от 5 до 20 мин.
| м.т. 8-921-964-78-00-ген. Дтректор |  |  |  | от 20 до 60 мин | Очередь ограничения (МВт) VI: 0.7
| м.т. 8-921-196-54-42-электромонтер |  | ф. 01*, 04*
20 | Смешанная нагрузка: МУП "Дружба", Администрация Савинского сельского поселения, МАДОУ № 14 "Детский сад комбинированного вида", СПК "Дубровка" (с/х производ.кооператив), ИП Образцова Т. П., ИП Алексеев С. Н., ООО "Подберезье", МАУ "Савинский СДК", ОАО "МОСТОТРЕСТ", Администрация Трубичинского сельского поселения, Потребительское общество "Новгородское", ООО "ЭнергоПромИнвест", ООО "ДИЗАЙН-СТРОЙ", ОАО "Вымпел-Коммуникации", ЗАО "ТАНДЕР", ООО ТК "Новгородская", население | ПС 110 кВ Подберезье | ф. 03 | ОП | до 5 мин | Очередь ограничения (МВт) I: 0.169
от 5 до 20 мин
от 20 до 60 мин
21 | Смешанная нагрузка: ОАО "Газпром Газораспределение Великий Новгород", ГОБУЗ "ЦП", ИП Кириллова М. В., МАУ "Чечулинский РЦФ", Религиозная организация «Новгородская Епархия Русской Православной Церкви", ВКХ МУП "КХНР", ПАО "Ростелеком, ООО ТК "Новгородская", население | ПС 110 кВ Подберезье | ф. 12 | ОП | до 5 мин | Очередь ограничения (МВт) I: 0.114
от 5 до 20 мин
от 20 до 60 мин
22 | Смешанная нагрузка: Государственная компания "Российские автомобильные дороги" (автодор) БРТП №190 | ПС 110 кВ Дорожная | ф. 4 | ДУ | до 5 мин | Очередь ограничения (МВт) I: 0.011
от 5 до 20 мин
от 20 до 60 мин
23 | Смешанная нагрузка: ФКУ "Упрдор Россия", ОАУСО "Шимское КЦСО" (комплекный центр социального обслуживания), МУ Шимскя ЦДСК (центр диагностики строительных конструкций), КФХ Акашкин А.Н., ООО "Капитан", ИП Ведехин А.С., ИП Поздеев, ОО ПБ Русь-Агропроект, ООО"СП "Шелонь", Администрация Шимского муниципального района, население | ПС 110 кВ Шимск | ф. 13 | ОП | до 5 мин | Очередь ограничения (МВт) I: 0.254
от 5 до 20 мин
от 20 до 60 мин
24 | Смешанная нагрузка: ФКУ "Упрдор Россия", ОАО "Ростелеком", Администрация Шимского муниципального района, ООО "Вода Виноградова", Медведское сельское поселение, население | ПС 110 кВ Шимск | ф. 14 | ОП | до 5 мин | Очередь ограничения (МВт) I: 0.079
от 5 до 20 мин
от 20 до 60 мин
25 | Смешанная нагрузка: ООО "ВСН", ОАОУ НПО "Агролицей №25", ИП Товмасян М. Л., население | ПС 110 кВ Шимск | ф. 16 | ОП | до 5 мин | Очередь ограничения (МВт) I: 0.048
от 5 до 20 мин
от 20 до 60 мин
ИТОГО по ПО "ИЭС" до 5 мин. |  |  |  |  | 9.932 | 9.932 | 0 | 0 | 0 | 0 | 0 | 0 | 0 | 0 | 0
ИТОГО по ПО "ИЭС" от 5 до 20 мин. |  |  |  |  | 13.383 | 0 | 0 | 0 | 13.383 | 0 | 0 | 0 | 0 | 0 | 0
ИТОГО по ПО "ИЭС" от 20 до 60 мин. |  |  |  |  | 10.644 | 0 | 0 | 0 | 0 | 0 | 4.696 | 5.948 | 0 | 0 | 0
ВСЕГО по ПО "ИЭС" до 20 мин. (включая объем нагрузки до 5 мин.) |  |  |  |  | 23.315 | 9.932 | 0 | 0 | 13.383 | 0 | 0 | 0 | 0 | 0 | 0
ВСЕГО по ПО "ИЭС" до 60 мин. (включая объем нагрузки до 5 мин., до 20 мин.) |  |  |  |  | 33.959 | 9.932 | 0 | 0 | 13.383 | 0 | 4.696 | 5.948 | 0 | 0 | 0
ИТОГО по ПО "ИЭС" до 5 мин. с нарастающим итогом | [5 empty] | 9.932 | 9.932 | 9.932 | 9.932 | 9.932 | 9.932 | 9.932 | 9.932 | 9.932 | 9.932
ИТОГО по ПО "ИЭС" от 5 до 20 мин. с нарастающим итогом | [5 empty] | 0 | 0 | 0 | 13.383 | 13.383 | 13.383 | 13.383 | 13.383 | 13.383 | 13.383
ИТОГО по ПО "ИЭС" от 20 до 60 мин. с нарастающим итогом | [5 empty] | 0 | 0 | 0 | 0 | 0 | 4.696 | 10.644 | 10.644 | 10.644 | 10.644
ВСЕГО по ПО "ИЭС" до 20 мин. (включая объем нагрузки до 5 мин.) с нарастающим итогом | [5 empty] | 9.932 | 9.932 | 9.932 | 23.315 | 23.315 | 23.315 | 23.315 | 23.315 | 23.315 | 23.315
ВСЕГО по ПО "ИЭС" до 60 мин. (включая объем нагрузки до 5 мин., до 20 мин.) с нарастающим итогом | [5 empty] | 9.932 | 9.932 | 9.932 | 23.315 | 23.315 | 28.011 | 33.959 | 33.959 | 33.959 | 33.959
ПО "Старорусские электрические сети"
26 | ОАО "ПФК" | ПС 110 кВ Парфино |  | ОП (ПП) | до 5 мин.
| т. 8-964-310-70-79 - гл. энергетик |  | ф. 7/6 |  | от 5 до 20 мин. | Очередь ограничения (МВт) IV: 1.32
| т. 8-(816-50)-68-560, 8-921-697-19-58 - |  |  |  | от 20 до 60 мин
| главный инженер |  | ф.3/6 ⃰
т.8-(816-50)68-548 электрик
27 | НОАУ "Старорусский | ПС 110 кВ Медниково |  | ОП (ПП) | до 5 мин.
| лесхоз" |  |  |  | от 5 до 20 мин.
| тел.8-(816-52)-58-537 - приемная |  | ф. 9 |  | от 20 до 60 мин | Очередь ограничения (МВт) VI: 0.2
т. 8-921-027-62-02-директор
28 | Смешанная нагрузка (частный сектор, предприятия индивид предпринимателей, администрация сельского поселения,ДК (дом культуры), магазины, школа) | ПС 110 кВ Русса | ф.6 | ОП | до 5 мин. | Очередь ограничения (МВт) I: 0.138
от 5 до 20 мин.
от 20 до 60 мин
29 | Смешанная нагрузка (частный сектор, с/х предприятия, магазины, школа) | ПС 110 кВ Русса | ф.5 | ОП | до 5 мин. | Очередь ограничения (МВт) I: 0.12
от 5 до 20 мин.
от 20 до 60 мин
30 | Смешанная нагрузка (частный сектор, магазины, администрация сельского поселения, ДК, с\х предприятия, школа) | ПС 110 кВ Русса | ф.10 | ОП | до 5 мин. | Очередь ограничения (МВт) I: 0.179
от 5 до 20 мин.
от 20 до 60 мин
ИТОГО по ПО "СЭС" до 5 мин. |  |  |  |  | 0.437 | 0.437 | 0 | 0 | 0 | 0 | 0 | 0 | 0 | 0 | 0
ИТОГО по ПО "СЭС" от 5 до 20 мин. |  |  |  |  | 1.32 | 0 | 0 | 0 | 1.32 | 0 | 0 | 0 | 0 | 0 | 0
ИТОГО по ПО "СЭС" от 20 до 60 мин. |  |  |  |  | 0.2 | 0 | 0 | 0 | 0 | 0 | 0.2 | 0 | 0 | 0 | 0
ВСЕГО по ПО "СЭС" до 20 мин. (включая объем нагрузки до 5 мин.) |  |  |  |  | 1.757 | 0.437 | 0 | 0 | 1.32 | 0 | 0 | 0 | 0 | 0 | 0
ВСЕГО по ПО "СЭС" до 60 мин. (включая объем нагрузки до 5 мин., до 20 мин.) |  |  |  |  | 1.957 | 0.437 | 0 | 0 | 1.32 | 0 | 0.2 | 0 | 0 | 0 | 0
ИТОГО по ПО "СЭС" до 5 мин. с нарастающим итогом | [5 empty] | 0.437 | 0.437 | 0.437 | 0.437 | 0.437 | 0.437 | 0.437 | 0.437 | 0.437 | 0.437
ИТОГО по ПО "СЭС" от 5 до 20 мин. с нарастающим итогом | [5 empty] | 0 | 0 | 0 | 1.32 | 1.32 | 1.32 | 1.32 | 1.32 | 1.32 | 1.32
ИТОГО по ПО "СЭС" от 20 до 60 мин. с нарастающим итогом | [5 empty] | 0 | 0 | 0 | 0 | 0 | 0.2 | 0.2 | 0.2 | 0.2 | 0.2
ВСЕГО по ПО "СЭС" до 20 мин. (включая объем нагрузки до 5 мин.) с нарастающим итогом | [5 empty] | 0.437 | 0.437 | 0.437 | 1.757 | 1.757 | 1.757 | 1.757 | 1.757 | 1.757 | 1.757
ВСЕГО по ПО "СЭС" до 60 мин. (включая объем нагрузки до 5 мин., до 20 мин.) с нарастающим итогом | [5 empty] | 0.437 | 0.437 | 0.437 | 1.757 | 1.757 | 1.957 | 1.957 | 1.957 | 1.957 | 1.957
ИТОГО по филиалу ПАО "МРСК Северо-Запада" "Новгородэнерго" до 5 мин. |  |  |  |  | 10.369 | 10.369 | 0 | 0 | 0 | 0 | 0 | 0 | 0 | 0 | 0
ИТОГО по филиалу ПАО "МРСК Северо-Запада" "Новгородэнерго" от 5 до 20 мин. |  |  |  |  | 14.703 | 0 | 0 | 0 | 14.703 | 0 | 0 | 0 | 0 | 0 | 0
ИТОГО по филиалу ПАО "МРСК Северо-Запада" "Новгородэнерго" от 20 до 60 мин. |  |  |  |  | 10.844 | 0 | 0 | 0 | 0 | 0 | 4.896 | 5.948 | 0 | 0 | 0
ВСЕГО по филиалу ПАО "МРСК Северо-Запада" "Новгородэнерго" до 20 мин. (включая объем нагрузки до 5 мин.) |  |  |  |  | 25.072 | 10.369 | 0 | 0 | 14.703 | 0 | 0 | 0 | 0 | 0 | 0
ВСЕГО по филиалу ПАО "МРСК Северо-Запада" "Новгородэнерго" до 60 мин. (включая объем нагрузки до 5 мин., до 20 мин.) |  |  |  |  | 35.916 | 10.369 | 0 | 0 | 14.703 | 0 | 4.896 | 5.948 | 0 | 0 | 0
ИТОГО по филиалу ПАО "МРСК Северо-Запада" "Новгородэнерго" до 5 мин. с нарастающим итогом | [5 empty] | 10.369 | 10.369 | 10.369 | 10.369 | 10.369 | 10.369 | 10.369 | 10.369 | 10.369 | 10.369
ИТОГО по филиалу ПАО "МРСК Северо-Запада" "Новгородэнерго" от 5 до 20 мин. с нарастающим итогом | [5 empty] | 0 | 0 | 0 | 14.703 | 14.703 | 14.703 | 14.703 | 14.703 | 14.703 | 14.703
ИТОГО по филиалу ПАО "МРСК Северо-Запада" "Новгородэнерго" от 20 до 60 мин. с нарастающим итогом | [5 empty] | 0 | 0 | 0 | 0 | 0 | 4.896 | 10.844 | 10.844 | 10.844 | 10.844
ВСЕГО по филиалу ПАО "МРСК Северо-Запада" "Новгородэнерго" до 20 мин. (включая объем нагрузки до 5 мин.) с нарастающим итогом | [5 empty] | 10.369 | 10.369 | 10.369 | 25.072 | 25.072 | 25.072 | 25.072 | 25.072 | 25.072 | 25.072
ВСЕГО по филиалу ПАО "МРСК Северо-Запада" "Новгородэнерго" до 60 мин. (включая объем нагрузки до 5 мин., до 20 мин.) с нарастающим итогом | [5 empty] | 10.369 | 10.369 | 10.369 | 25.072 | 25.072 | 29.968 | 35.916 | 35.916 | 35.916 | 35.916
Потребители АО "Новгородоблэлектро"
Новгородское отделение, тел. диспетчера 77-22-22
31 | Промышленная зона | ПС 110 кВ Районная |  | ОП (ПП) | до 5 мин.
| (ЗАО "Проектстрой") |  |  |  | от 5 до 20 мин.
| Приемная: 22-76-48 |  | ф. 18 |  | от 20 до 60 мин | Очередь ограничения (МВт) VI: 0.59
тел.22-18-77 нач. отдела электроцеха,
тел. 62-73-28 гл. инженер
32 | Промышленная зона | ПС 110 кВ Районная | ф.41 | ОП | до 5 мин. | Очередь ограничения (МВт) I: 0.156
| (ООО "Новгородснаб" тел.:62-82-46, 62-86-04 |  |  |  | от 5 до 20 мин.
| ООО "Лес" тел.:8-911-027-03-04 и др. |  |  |  | от 20 до 60 мин
тел. 77-22-22 деж. Диспетчер НОКЭ
33 | Промышленная зона | ПС 110 кВ Районная | ф.33 | ОП | до 5 мин. | Очередь ограничения (МВт) I: 0.06
| (ЗАО "Стройснаб" тел.:73-26-14, |  |  |  | от 5 до 20 мин.
| 8-911-633-12-15 |  |  |  | от 20 до 60 мин
ООО "Фобус" тел.: 640-052, 640-202
ООО "Строительное предприятие 640"
тел.: 642-404, 641-627
34 | Промышленная зона | ПС 110 кВ Районная | ф.48 | ОП | до 5 мин. | Очередь ограничения (МВт) I: 0
| (ООО "Галичи" тел.:62-24-82, 62-24-81, |  |  |  | от 5 до 20 мин.
| 62-66-70 |  |  |  | от 20 до 60 мин
ОАО "Российские железные дороги"
грузовой двор.
тел.:8-921-406-60-21 и др.
35 | ЗАО "ПК "Волховец", дог.№ 00005 и др. | ПС 110 кВ Районная | ф.34, 20 | ОП | до 5 мин. | Очередь ограничения (МВт) I: 0.431
| 94-46-00 приемная, |  |  |  | от 5 до 20 мин.
| 94-47-08, 8-911-600-39-88 гл.энергетик, |  |  |  | от 20 до 60 мин
94-46-94, 8-911-041-96-33 зам. гл. энергетика
94-46-88, 94-47-29 деж.электрик
36 | Жилая зона | ПС 110 кВ Районная | ф. 37 | ОП | до 5 мин. | Очередь ограничения (МВт) I: 0.856
| ул. Ломоносова, пр.Мира, пр.Корсунова |  |  |  | от 5 до 20 мин.
от 20 до 60 мин
37 | ОАО "Трансвит" | ПС 110 кВ Районная |  | ОП (ПП) | до 5 мин.
| дог.№ 01314 |  |  |  | от 5 до 20 мин.
| тел. 77-44-74 гл. энергетик |  | ф. 13, 22 |  | от 20 до 60 мин | bar: Очередь ограничения (МВт) VI
38 | ООО "КСМ" дог.№ 01339, тел.646-383 рук., | ПС 110 кВ Насосная |  | ОП (ПП) | до 5 мин.
| 646-370 приемная, |  |  |  | от 5 до 20 мин.
| 646-470 гл. инж., |  | ф. 11 |  | от 20 до 60 мин | Очередь ограничения (МВт) VI: 0.85
64-68-82, 8-964-690-46-56 гл. энергетик,
39 | ЗАО "Лактис", дог.№01337, | ПС 110 кВ Районная |  | ОП (ПП) | до 5 мин.
| 500-908, 8-921-201-03-00 гл. энергетик, |  |  |  | от 5 до 20 мин.
| тел.629-108, 8-921-606-20-36 мастер эл.служ. |  | ф. 45, 46 |  | от 20 до 60 мин | Очередь ограничения (МВт) VI: 0.67
629-128, 8-921-606-20-43 деж.электромонтер
40 | ООО "Лента", дог.№ 00004 | ПС 110 кВ Мостищи |  | ОП (ПП) | до 5 мин.
| 8-(812)-380-61-31 центр.приемная, |  |  |  | от 5 до 20 мин.
| 68-00-91 приемная, 8-921-570-12-08 гл. энерг. |  | ф. 25 |  | от 20 до 60 мин | Очередь ограничения (МВт) VI: 0.682
68-00-96 доб. 768 - гл. энергетик
41 | ООО "Деловой партнер" дог.№1336 | ПС 110 кВ Южная |  | ОП (ПП) | до 5 мин.
| тел.: 772-712, 79-22-28, 73-64-58 |  |  |  | от 5 до 20 мин.
| 8-911-616-04-96 энергетик |  | ф. 31, 05 |  | от 20 до 60 мин | Очередь ограничения (МВт) VI: 0.131
42 | Промышленная зона (ООО Керамзит, | ПС 35 кВ ЖБИ |  | ОП (ПП) | до 5 мин.
| Новобалт-Евролин) |  |  |  | от 5 до 20 мин.
|  |  | ф. 08 |  | от 20 до 60 мин | Очередь ограничения (МВт) VI: 0.456
43 | Промышленная зона (ИП и предприятия: | ПС 35 кВ ЖБИ |  | ОП (ПП) | до 5 мин.
| Таможня, ООО "Промтранс", ООО "Волховец", ООО "Новтрак", ООО "НОвАК и т.д.) |  |  |  | от 5 до 20 мин.
|  |  | ф. 03 |  | от 20 до 60 мин | Очередь ограничения (МВт) VI: 1.3
44 | Жилая зона | ПС 110 кВ Восточная |  | ОП | до 5 мин.
| ул. Я.Павлова 7 со встроенной котельной, Я.Павлова 1, 3 |  |  |  | от 5 до 20 мин.
| ул. Державина 11, 13 со встраенными помещениями, |  | ф. 08, 05 |  | от 20 до 60 мин | Очередь ограничения (МВт) VI: 0.178
котельными
45 | ООО "Лента", дог.№ 00002 | ПС 110 кВ Районная |  | ОП (ПП) | до 5 мин.
| 8-(812)380-61-31 центр.приемная, |  |  |  | от 5 до 20 мин.
| 68-00-91 приёмная, 8-921-570-12-08 гл. энергетик |  | ф. 23, 28 |  | от 20 до 60 мин | Очередь ограничения (МВт) VI: 0.511
46 | Нов.ГУ им. Я. Мудрого | ПС 110 кВ Районная |  | ОП (ПП) | до 5 мин.
| дог.№ 01933 |  |  |  | от 5 до 20 мин.
| 62-99-15, 8-950-682-20-32 гл. энергетик |  | ф. 25 |  | от 20 до 60 мин | Очередь ограничения (МВт) VI: 0.234
62-75-36 приемная зам.директора адм.хоз.час.
ИТОГО по Новгородскому отделению до 5 мин. |  |  |  |  | 1.503 | 1.503 | 0 | 0 | 0 | 0 | 0 | 0 | 0 | 0 | 0
ИТОГО по Новгородскому отделению от 5 до 20 мин. |  |  |  |  | 0 | 0 | 0 | 0 | 0 | 0 | 0 | 0 | 0 | 0 | 0
ИТОГО по Новгородскому отделению от 20 до 60 мин. |  |  |  |  | 6.602 | 0 | 0 | 0 | 0 | 0 | 6.602 | 0 | 0 | 0 | 0
ВСЕГО по Новгородскому отделению до 20 мин. (включая объем нагрузки до 5 мин.) |  |  |  |  | 1.503 | 1.503 | 0 | 0 | 0 | 0 | 0 | 0 | 0 | 0 | 0
ВСЕГО по Новгородскому отделению до 60 мин. (включая объем нагрузки до 5 мин., до 20 мин.) |  |  |  |  | 8.105 | 1.503 | 0 | 0 | 0 | 0 | 6.602 | 0 | 0 | 0 | 0
ИТОГО по Новгородскому отделению до 5 мин. с нарастающим итогом | [5 empty] | 1.503 | 1.503 | 1.503 | 1.503 | 1.503 | 1.503 | 1.503 | 1.503 | 1.503 | 1.503
ИТОГО по Новгородскому отделению от 5 до 20 мин. с нарастающим итогом | [5 empty] | 0 | 0 | 0 | 0 | 0 | 0 | 0 | 0 | 0 | 0
ИТОГО по Новгородскому отделению от 20 до 60 мин. с нарастающим итогом | [5 empty] | 0 | 0 | 0 | 0 | 0 | 6.602 | 6.602 | 6.602 | 6.602 | 6.602
ВСЕГО по Новгородскому отделению до 20 мин. (включая объем нагрузки до 5 мин.) с нарастающим итогом | [5 empty] | 1.503 | 1.503 | 1.503 | 1.503 | 1.503 | 1.503 | 1.503 | 1.503 | 1.503 | 1.503
ВСЕГО по Новгородскому отделению до 60 мин. (включая объем нагрузки до 5 мин., до 20 мин.) с нарастающим итогом | [5 empty] | 1.503 | 1.503 | 1.503 | 1.503 | 1.503 | 8.105 | 8.105 | 8.105 | 8.105 | 8.105
Старорусский филиал, тел. диспетчера 8-(816-52)-52-639
47 | Промышленная зона | ПС 110 кВ Русса | ф.15 | ОП | до 5 мин. | Очередь ограничения (МВт) I: 0.576
| (ООО "Лакто-Новгород") |  |  |  | от 5 до 20 мин.
| т.8-(816-52)-5-61-85 |  |  |  | от 20 до 60 мин
48 | Смешанная нагрузка (жилая и пром зоны) | ПС 110 кВ Медниково | ф.14 | ОП | до 5 мин. | Очередь ограничения (МВт) I: 0.187
| (ОАО "Завод Староруссприбор) |  |  |  | от 5 до 20 мин.
| т.8-(816-52)-5-18-05 |  |  |  | от 20 до 60 мин
ИТОГО по Старорусскому филиалу до 5 мин. |  |  |  |  | 0.763 | 0.763 | 0 | 0 | 0 | 0 | 0 | 0 | 0 | 0 | 0
ИТОГО по Старорусскому филиалу от 5 до 20 мин. |  |  |  |  | 0 | 0 | 0 | 0 | 0 | 0 | 0 | 0 | 0 | 0 | 0
ИТОГО по Старорусскому филиалу от 20 до 60 мин. |  |  |  |  | 0 | 0 | 0 | 0 | 0 | 0 | 0 | 0 | 0 | 0 | 0
ВСЕГО по Старорусскому филиалу до 20 мин. (включая объем нагрузки до 5 мин.) |  |  |  |  | 0.763 | 0.763 | 0 | 0 | 0 | 0 | 0 | 0 | 0 | 0 | 0
ВСЕГО по Старорусскому филиалу до 60 мин. (включая объем нагрузки до 5 мин., до 20 мин.) |  |  |  |  | 0.763 | 0.763 | 0 | 0 | 0 | 0 | 0 | 0 | 0 | 0 | 0
ИТОГО по Старорусскому филиалу до 5 мин. с нарастающим итогом | [5 empty] | 0.763 | 0.763 | 0.763 | 0.763 | 0.763 | 0.763 | 0.763 | 0.763 | 0.763 | 0.763
ИТОГО по Старорусскому филиалу от 5 до 20 мин. с нарастающим итогом | [5 empty] | 0 | 0 | 0 | 0 | 0 | 0 | 0 | 0 | 0 | 0
ИТОГО по Старорусскому филиалу от 20 до 60 мин. с нарастающим итогом | [5 empty] | 0 | 0 | 0 | 0 | 0 | 0 | 0 | 0 | 0 | 0
ВСЕГО по Старорусскому филиалу до 20 мин. (включая объем нагрузки до 5 мин.) с нарастающим итогом | [5 empty] | 0.763 | 0.763 | 0.763 | 0.763 | 0.763 | 0.763 | 0.763 | 0.763 | 0.763 | 0.763
ВСЕГО по Старорусскому филиалу до 60 мин. (включая объем нагрузки до 5 мин., до 20 мин.) с нарастающим итогом | [5 empty] | 0.763 | 0.763 | 0.763 | 0.763 | 0.763 | 0.763 | 0.763 | 0.763 | 0.763 | 0.763
ИТОГО по АО "Новгородоблэлектро" до 5 мин. |  |  |  |  | 2.266 | 2.266 | 0 | 0 | 0 | 0 | 0 | 0 | 0 | 0 | 0
ИТОГО по АО "Новгородоблэлектро" от 5 до 20 мин. |  |  |  |  | 0 | 0 | 0 | 0 | 0 | 0 | 0 | 0 | 0 | 0 | 0
ИТОГО по АО "Новгородоблэлектро" от 20 до 60 мин. |  |  |  |  | 6.602 | 0 | 0 | 0 | 0 | 0 | 6.602 | 0 | 0 | 0 | 0
ВСЕГО по АО "Новгородобэлектро" до 20 мин. (включая объем нагрузки до 5 мин.) |  |  |  |  | 2.266 | 2.266 | 0 | 0 | 0 | 0 | 0 | 0 | 0 | 0 | 0
ВСЕГО по АО "Новгородобэлектро" до 60 мин. (включая объем нагрузки до 5 мин., до 20 мин.) |  |  |  |  | 8.868 | 2.266 | 0 | 0 | 0 | 0 | 6.602 | 0 | 0 | 0 | 0
ИТОГО по АО "Новгородоблэлектро" до 5 мин. с нарастающим итогом | [5 empty] | 2.266 | 2.266 | 2.266 | 2.266 | 2.266 | 2.266 | 2.266 | 2.266 | 2.266 | 2.266
ИТОГО по АО "Новгородоблэлектро" от 5 до 20 мин. с нарастающим итогом | [5 empty] | 0 | 0 | 0 | 0 | 0 | 0 | 0 | 0 | 0 | 0
ИТОГО по АО "Новгородоблэлектро" от 20 до 60 мин. с нарастающим итогом | [5 empty] | 0 | 0 | 0 | 0 | 0 | 6.602 | 6.602 | 6.602 | 6.602 | 6.602
ВСЕГО по АО "Новгородобэлектро"до 20 мин. (включая объем нагрузки до 5 мин.) с нарастающим итогом | [5 empty] | 2.266 | 2.266 | 2.266 | 2.266 | 2.266 | 2.266 | 2.266 | 2.266 | 2.266 | 2.266
ВСЕГО по АО "Новгородобэлектро" до 60 мин. (включая объем нагрузки до 5 мин., до 20 мин.) с нарастающим итогом | [5 empty] | 2.266 | 2.266 | 2.266 | 2.266 | 2.266 | 8.868 | 8.868 | 8.868 | 8.868 | 8.868
Потребители Филиала ПАО "ФСК ЕЭС" Новгородского предприятия МЭС
49 | ОАО "Красный Октябрь" | ПС 330 кВ Новгородская |  | ОП (ПП) | до 5 мин.
| директор: 64-29-10 |  |  |  | от 5 до 20 мин. | Очередь ограничения (МВт) IV: 0.57
8-963-366-3169
| Начальник команды: 64-21-50 |  |  |  | от 20 до 60 мин.
| 8-911-644-6822 |  | ВЛ 10 кВ л.4 З-д Энергия*
| 8-911-601-0067 |  | ВЛ 10 кВ л.18 З-д Энергия*
Электромонтер: 8-951-720-2180
50 | ООО "Газпром трансгаз | ПС 330 кВ Новгородская |  | ОП (ПП) | до 5 мин.
| Санкт-Петербург" |  |  |  | от 5 до 20 мин. | Очередь ограничения (МВт) IV: 0.135
Начальник СЭВС: 944-829,
| 8-921-205-8570 |  |  |  | от 20 до 60 мин.
Инженер СЭВС: 944-839
| 8-921-205-8569 |  | Фидер 10 кВ л. 6 Газпром
| 8-921-205-8540 |  | Трансгаз С-Петербург*
51 | ООО "Транснефть-Балтика" | ПС 330 кВ Юго-Западная |  | ОП (ПП) | до 5 мин. | Очередь ограничения (МВт) I: 3.3
| Гл.энергетик: 8-931-850-90-08 |  |  |  | от 5 до 20 мин.
| Зам. гл. энергетика: 8-931-850-90-50 |  |  |  | от 20 до 60 мин
| энергетик: 8-931-850-90-64 |  | ВЛ 110 кВ Юго-Западная -
| энергодиспетчер: 8-931-850-90-22 |  | НПС-7 № 1*
ВЛ 110 кВ Юго-Западная -
НПС-7 № 2*
52 | АО "Фирма Ригель" | ПС 330 кВ Новгородская |  | ОП (ПП) | до 5 мин.
| энергетик: 8-911-648-97-18 |  |  |  | от 5 до 20 мин. | Очередь ограничения (МВт) IV: 0.165
инженер-механик, электромонтер:
| 8-921-200-39-67 |  |  |  | от 20 до 60 мин.
| т.(8162) 64-43-52 |  | ВЛ 10 кВ л.12*
| т.(8162) 64-53-45 |  | ВЛ 10 кВ л.14*
ИТОГО по Филиалу ПАО "ФСК ЕЭС" Новгородского предприятия МЭС до 5 мин. |  |  |  |  | 3.3 | 3.3 | 0 | 0 | 0 | 0 | 0 | 0 | 0 | 0 | 0
ИТОГО по Филиалу ПАО "ФСК ЕЭС" Новгородского предприятия МЭС от 5 до 20 мин. |  |  |  |  | 0.87 | 0 | 0 | 0 | 0.87 | 0 | 0 | 0 | 0 | 0 | 0
ИТОГО по Филиалу ПАО "ФСК ЕЭС" Новгородского предприятия МЭС от 20 до 60 мин. |  |  |  |  | 0 | 0 | 0 | 0 | 0 | 0 | 0 | 0 | 0 | 0 | 0
ВСЕГО по Филиалу ПАО "ФСК ЕЭС" Новгородского предприятия МЭС до 20 мин. (включая объем нагрузки до 5 мин.) |  |  |  |  | 4.17 | 3.3 | 3.3 | 0 | 0.87 | 0 | 0 | 0 | 0 | 0 | 0
ВСЕГО по Филиалу ПАО "ФСК ЕЭС" Новгородского предприятия МЭС до 60 мин. (включая объем нагрузки до 5 мин., до 20 мин.) |  |  |  |  | 4.17 | 3.3 | 0 | 0 | 0.87 | 0 | 0 | 0 | 0 | 0 | 0
ИТОГО по Филиалу ПАО "ФСК ЕЭС" Новгородского предприятия МЭС до 5 мин. с нарастающим итогом | [5 empty] | 3.3 | 3.3 | 3.3 | 3.3 | 3.3 | 3.3 | 3.3 | 3.3 | 3.3 | 3.3
ИТОГО по Филиалу ПАО "ФСК ЕЭС" Новгородского предприятия МЭС от 5 до 20 мин. с нарастающим итогом | [5 empty] | 0 | 0 | 0 | 0.87 | 0.87 | 0.87 | 0 | 0 | 0 | 0
ИТОГО по Филиалу ПАО "ФСК ЕЭС" Новгородского предприятия МЭС от 20 до 60 мин. с нарастающим итогом | [5 empty] | 0 | 0 | 0 | 0 | 0 | 0 | 0 | 0 | 0 | 0
ВСЕГО по Филиалу ПАО "ФСК ЕЭС" Новгородского предприятия МЭС до 20 мин. (включая объем нагрузки до 5 мин.) с нарастающим итогом | [5 empty] | 3.3 | 3.3 | 3.3 | 4.17 | 4.17 | 4.17 | 3.3 | 3.3 | 3.3 | 3.3
ВСЕГО по Филиалу ПАО "ФСК ЕЭС" Новгородского предприятия МЭС до 60 мин. (включая объем нагрузки до 5 мин., до 20 мин.) с нарастающим итогом | [5 empty] | 3.3 | 3.3 | 3.3 | 4.17 | 4.17 | 4.17 | 3.3 | 3.3 | 3.3 | 3.3
ИТОГО по Новгородской области до 5 мин. |  |  |  |  | 15.935 | 15.935 | 0 | 0 | 0 | 0 | 0 | 0 | 0 | 0 | 0
ИТОГО по Новгородской области от 5 до 20 мин. |  |  |  |  | 15.573 | 0 | 0 | 0 | 15.573 | 0 | 0 | 0 | 0 | 0 | 0
ИТОГО по Новгородской области от 20 до 60 мин. |  |  |  |  | 17.446 | 0 | 0 | 0 | 0 | 0 | 11.498 | 5.948 | 0 | 0 | 0
ВСЕГО по Новгородской области до 20 мин. (включая объем нагрузки до 5 мин.) |  |  |  |  | 31.508 | 15.935 | 0 | 0 | 15.573 | 0 | 0 | 0 | 0 | 0 | 0
ВСЕГО по Новгородской области до 60 мин. (включая объем нагрузки до 5 мин., до 20 мин.) |  |  |  |  | 48.954 | 15.935 | 0 | 0 | 15.573 | 0 | 11.498 | 5.948 | 0 | 0 | 0
ВСЕГО по ДУ в Новгородской области до 5 мин. | [5 empty] | 0.011 | 0 | 0 | 0 | 0 | 0 | 0 | 0 | 0 | 0
ИТОГО по Новгородской области до 5 мин. с нарастающим итогом | [5 empty] | 15.935 | 15.935 | 15.935 | 15.935 | 15.935 | 15.935 | 15.935 | 15.935 | 15.935 | 15.935
ИТОГО по Новгородской области от 5 до 20 мин. с нарастающим итогом | [5 empty] | 0 | 0 | 0 | 15.573 | 15.573 | 15.573 | 15.573 | 15.573 | 15.573 | 15.573
ИТОГО по Новгородской областиот 20 до 60 мин. с нарастающим итогом | [5 empty] | 0 | 0 | 0 | 0 | 0 | 11.498 | 17.446 | 17.446 | 17.446 | 17.446
ВСЕГО по Новгородской области до 20 мин. (включая объем нагрузки до 5 мин.) с нарастающим итогом | [5 empty] | 15.935 | 15.935 | 15.935 | 31.508 | 31.508 | 31.508 | 31.508 | 31.508 | 31.508 | 31.508
ВСЕГО по Новгородской области до 60 мин. (включая объем нагрузки до 5 мин., до 20 мин.) с нарастающим итогом | [5 empty] | 15.935 | 15.935 | 15.935 | 31.508 | 31.508 | 43.006 | 48.954 | 48.954 | 48.954 | 48.954
ВСЕГО по ДУ в Новгородской области до 5 мин. с нарастающим итогом | [5 empty] | 0.011 | 0.011 | 0.011 | 0.011 | 0.011 | 0.011 | 0.011 | 0.011 | 0.011 | 0.011

## ГВО НО 08-00
ГРАФИК
временного отключения потребления на 2019/2020 гг.
Новгородского энергоузла на территории Новгородской области Новгородского филиала ПАО МРСК "Северо-Запада" "Новгородэнерго"
по данным КЗ 17.06.2020 за 08-00 час
№ п/п | Потребитель | Наименование подстанции | Наименование фидера /наименование фидера контроля* | Способ ввода отключения по графику | Время отключения | Очередь ограничения (МВт)
[6 empty] | I | II | III | IV | V | VI | VII | VIII | IX | X
1 | 2 | 3 | 4 | 5 | 6 | 7 | 8 | 9 | 10 | 11 | 12 | 13 | 14 | 15 | 16
Филиал ПАО "МРСК Северо-Запада" "Новгородэнерго"
ПО "Ильменские электрические сети"
1 | АО «НПО «КВАНТ» | ПС 110 кВ Районная | ф. 09 | ОП | до 5 мин. | Очередь ограничения (МВт) I: 0.554
| дог.№ 18/86 ДОУПЭ |  |  |  | от 5 до 20 мин.
| т. 8(8162) 68-20-04 отдел гл. энергетика |  |  |  | от 20 до 60 мин
| м.т. 8-951-720-15-00 нач. отдела гл. энергетика |  | ф. 26*, 62*, 67*
м.т. 8-921-207-62-35 дежурный электрик
2 | ОАО «Спектр» | ПС 110 кВ Районная | ф. 64 | ОП | до 5 мин. | Очередь ограничения (МВт) I: 0.107
| дог.№ 11-00035 |  |  |  | от 5 до 20 мин.
| т. 8(8162)33-51-73 приемная |  |  |  | от 20 до 60 мин
| м.т.8-925-480-10-14 |  | ф. 55*
гл .инженер; отв за эл.хоз-во
т.8(8162)33-51-57 дежурный
3 | ОАО «Заряд» | ПС 110 кВ Районная | ф. 30 | ОП | до 5 мин. | Очередь ограничения (МВт) I: 0.144
| дог.№ 11-00886 |  |  |  | от 5 до 20 мин.
| т. 8(8162)62-77-64 приемная, директор |  |  |  | от 20 до 60 мин
| т. 8(8162)62-73-23 гл.инженер |  | ф. 16*
4 | ООО «Амкор СК Новгород» | ПС 110 кВ Районная | ф. 70 | ОП | до 5 мин. | Очередь ограничения (МВт) I: 0.911
| дог.№ 50 |  |  |  | от 5 до 20 мин.
| т. 8(8162)940-888 приемная |  |  |  | от 20 до 60 мин
| т. 8(8162)94-05-38 инженер по зданию |  | ф. 61*
м.т. 8-921-190-17-63 гл. электрик
м.т. 8-921-196-20-28 дежурный
т. 8(8162)940-890 охрана круглосуточно
5 | ООО «Амкор Флексиблз | ПС 110 кВ Районная | ф. 66 | ОП | до 5 мин. | Очередь ограничения (МВт) I: 0.447
| Новгород» |  |  |  | от 5 до 20 мин.
| дог.№ 11-00011 |  |  |  | от 20 до 60 мин
| т. 8(8162)680-680 приемная, |  | ф. 39*
т. 8(8162)680-670;
м.т.8-963-333-46-59 гл. инженер,
технический менеджер
м.т. 8-963-330-68-50 энергетик
6 | АО «Дека» | ПС 110 кВ Районная | ф. 59 | ОП | до 5 мин. | Очередь ограничения (МВт) I: 0
| дог.№ 57 |  |  |  | от 5 до 20 мин.
| т. 8(8162)33-93-50 приемная, |  |  |  | от 20 до 60 мин
| т. 8(8162)33-93-50 доб 370 гл.инженер, |  | ф. 69*
м.т.8-921-199-05-53 гл. инженер
м.т.8-921-200-18-18 гл. энергетик
м.т.8-921-022-37-97 дежурный
7 | ООО "ВН Мясной Двор" | ПС 110 кВ Районная | ф. 27 | ОП | до 5 мин. | Очередь ограничения (МВт) I: 0.352
| дог.№ 0000085 |  |  |  | от 5 до 20 мин.
| т. 8(8162)680-501 приемная, |  |  |  | от 20 до 60 мин
| т. 8(8162)680-511, м.т.8-911-605-28-84 |  | ф. 44*
гл.инженер
т. 8(8162)680-552, м.т.8-963-334-43-58
гл. энергетик
м.т.8-911-600-23-21 дежурный
т. 8(8162)680-568 деж. по подстанции
8 | ООО "Гранит" | ПС 110 кВ Районная |  | ОП (ПП) | до 5 мин.
| дог. №11-01389 |  |  |  | от 5 до 20 мин. | Очередь ограничения (МВт) IV: 0.282
| м.т. 8-964-694-72-54 |  |  |  | от 20 до 60 мин
| главный инженер |  | ф. 47* , 48*
9 | ОАО "Новгородский завод | ПС 110 кВ Антоново |  | ОП (ПП) | до 5 мин. | Очередь ограничения (МВт) I: 0.435
| стекловолокна" |  |  |  | от 5 до 20 мин.
| дог№.01-00054 |  |  |  | от 20 до 60 мин | Очередь ограничения (МВт) VI: 0.55
| т. 8(8162)68-05-90 приемная |  | ф. 08*, 17*
м.т.8-921-730-33-13 инженер ОГЭ
т. 8-960-205-05-05 тех. директор
10 | АО "НПП Старт" дог. №0000085 | ПС 110 кВ Базовая |  | ОП (ПП) | до 5 мин.
| т. 8(8162)76-56-58 приемная |  |  |  | от 5 до 20 мин.
| т. 8(8162)765-658 директор |  | ф. 11 |  | от 20 до 60 мин | Очередь ограничения (МВт) VI: 0.755
| т. 8(8162)765-672 зам. гл. энергетика |  | ф. 69*
м.т. 8-921-209-97-09 зам. гл. энергетика
м.т. 8-921-699-77-68 дежурный
11 | ПАО "Контур" дог.№ 253 | ПС 110 кВ Базовая |  | ОП (ПП) | до 5 мин.
| т. 8(8162)68-09-00 приемная |  | ф. 66, 74 |  | от 5 до 20 мин. | Очередь ограничения (МВт) IV: 1.018
| т. 8(8162)680-910, 680-900 доб. 477 |  |  |  | от 20 до 60 мин
| м.т. 8-965-808-04-06 гл.инженер |  | ф. 79*, 73*, 70*
т. 8(8162)680-887, м.т.8-965-808-10-66
гл.энергетик
т. 8(8162)680-900 доб. 134;
м.т.8-965-806-74-05 дежурный
12 | ЗАО «Трубичино» | ПС 330 кВ Новгородская |  | ОП (ПП) | до 5 мин.
| дог.№ 13-00117 |  |  |  | от 5 до 20 мин.
| т. 8(8162)741-133 приёмная |  |  |  | от 20 до 60 мин | Очередь ограничения (МВт) VI: 0
| т. 8(8162)741-139, м.т. 8-911-601-28-21 гл.энерг. дежурный |  | ф. 01*, 07*, 13*, 15*
дежурный
13 | ЗАО «НМЗ" | НТЭЦ 110 кВ (Новгородская ТЭЦ ПАО "ТГК-2") |  | ОП (ПП) | до 5 мин. | Очередь ограничения (МВт) I: 0.5
| дог.№ 01/12/17-ОГЭ |  |  |  | от 5 до 20 мин.
| т. 8(8162)940-750 - приёмная |  |  |  | от 20 до 60 мин | Очередь ограничения (МВт) VII: 1.15
| т. 8(8162)940-750 доб. 250, м.т.8-911-600-74-72 |  | яч. 5*, яч. 46*
зам. главного энерг. по электрохозяйству
т. 8(8162)940-750 доб. 285, м.т.8-911-600-46-70
ответственный за электрохозяйство
м.т.8-911-600-66-35 - дежурный
14 | ПАО «Акрон» дог.№ 0000071 дкп, | НТЭЦ 110 кВ | конторль ввода ГВО по величине потребления подстанций | ОП (ПП) | до 5 мин. | Очередь ограничения (МВт) I: 0.83
| 173012 г. Великий Новгород | (Новгородская ТЭЦ |  |  | от 5 до 20 мин. | Очередь ограничения (МВт) IV: 7.007
| т. 8(8162)99-65-55 приемная | ПАО "ТГК-2") |  |  | от 20 до 60 мин | Очередь ограничения (МВт) VII: 5.045
| т. 8(8162)99-62-00 гл. инженер | ПС 110 кВ 100
| т. 8(8162)99-62-05 гл.энергетик | ПС 110 кВ БОС
| т. 8(8162)99-63-77 нач. смены цеха эл.снабж. | ПС 110 кВ 315
| т. 8(8162)99-62-54 диспетчер | ПС 110 кВ Насосная
т. 8(8162)99-61-09 справочная
15 | ООО «Новгородский бекон» | ПС 110 кВ Новоселицы |  | ОП (ПП) | до 5 мин. | Очередь ограничения (МВт) I: 0.49
| дог. № 53110002312 п/ф д.Божонка |  |  |  | от 5 до 20 мин.
| т. 8(8162) 682-631 приёмная |  |  |  | от 20 до 60 мин | Очередь ограничения (МВт) VI: 0.868
| м.т.8-911-600-03-72 главный инженер |  | ф. 02*,03*,04*,05*, 06*,07*,08*,09*
16 | ООО «Новгородский бекон» |  |  | ОП (ПП) | до 5 мин.
| дог эн-я.№ 53110002312 |  |  |  | от 20 до 20 мин.
| т. 8(8162) 682-631 приёмная |  |  |  | от 20 до 60 мин. | Очередь ограничения (МВт) VI: 0.85
| м.т.8-911-600-03-72 главный инженер | ПС 110 кВ Чечулино | ф. 05*, 06*, 07*, 08*
| т. 8(8162) 682-670, 8(8162) 682-660 | ПС 110 кВ Подберезье | ф. 04*,05*,07*,08*
дежурный
17 | ОАО "Подберезский | ПС 110 кВ Подберезье |  | ОП (ПП) | до 5 мин.
| комбинат хлебепродуктов" |  |  |  | от 5 до 20 мин.
| дог. №11-01590 |  | ф. 06, 09 |  | от 20 до 60 мин | Очередь ограничения (МВт) VI: 0.61
т. 8(8162)742-641 приёмная
т. 8(8162) 742-643 гл. инженер
т. 8(8162)742-641, м.т.8-911-645-24-67-
гл. энергетик
т. 8(8162) 742-641 охрана
18 | ООО «ИКЕА Индастри |  |  | ОП (ПП) | до 5 мин. | Очередь ограничения (МВт) I: 4.075
| Новгород" |  |  |  | от 5 до 20 мин. | Очередь ограничения (МВт) IV: 5.406
| дог.№ 11-01265 |  |  |  |  | Очередь ограничения (МВт) VI: 1.1
| т. 8(8162)94-37-51 приёмная | ПС 110 кВ ДСП | ф. 05*, 25* (06*, 07*,
| т. 8(8162) 987-080 гл. энергетик |  | 08*, 27*, 28*)
| м.т.8-921-198-00-61 гл. энерг. | ПС 110 кВ Подберезье | ф. 09*
м.т.8-921-195-00-87 дежурный,
мастер электромастерской
19 | ООО "Агрокомплекс" | ПС 110 кВ Спасская |  | ОП (ПП) | до 5 мин.
| дог. №51-00191 |  |  |  | от 5 до 20 мин.
| м.т. 8-921-964-78-00-ген. Дтректор |  |  |  | от 20 до 60 мин | Очередь ограничения (МВт) VI: 0.784
| м.т. 8-921-196-54-42-электромонтер |  | ф. 01*, 04*
20 | Смешанная нагрузка: МУП "Дружба", Администрация Савинского сельского поселения, МАДОУ № 14 "Детский сад комбинированного вида", СПК "Дубровка" (с/х производ.кооператив), ИП Образцова Т. П., ИП Алексеев С. Н., ООО "Подберезье", МАУ "Савинский СДК", ОАО "МОСТОТРЕСТ", Администрация Трубичинского сельского поселения, Потребительское общество "Новгородское", ООО "ЭнергоПромИнвест", ООО "ДИЗАЙН-СТРОЙ", ОАО "Вымпел-Коммуникации", ЗАО "ТАНДЕР", ООО ТК "Новгородская", население | ПС 110 кВ Подберезье | ф. 03 | ОП | до 5 мин | Очередь ограничения (МВт) I: 0.18
от 5 до 20 мин
от 20 до 60 мин
21 | Смешанная нагрузка: ОАО "Газпром Газораспределение Великий Новгород", ГОБУЗ "ЦП", ИП Кириллова М. В., МАУ "Чечулинский РЦФ", Религиозная организация «Новгородская Епархия Русской Православной Церкви", ВКХ МУП "КХНР", ПАО "Ростелеком, ООО ТК "Новгородская", население | ПС 110 кВ Подберезье | ф. 12 | ОП | до 5 мин | Очередь ограничения (МВт) I: 0.124
от 5 до 20 мин
от 20 до 60 мин
22 | Смешанная нагрузка: Государственная компания "Российские автомобильные дороги" (автодор) БРТП №190 | ПС 110 кВ Дорожная | ф. 4 | ДУ | до 5 мин | Очередь ограничения (МВт) I: 0.011
от 5 до 20 мин
от 20 до 60 мин
23 | Смешанная нагрузка: ФКУ "Упрдор Россия", ОАУСО "Шимское КЦСО" (комплекный центр социального обслуживания), МУ Шимскя ЦДСК (центр диагностики строительных конструкций), КФХ Акашкин А.Н., ООО "Капитан", ИП Ведехин А.С., ИП Поздеев, ОО ПБ Русь-Агропроект, ООО"СП "Шелонь", Администрация Шимского муниципального района, население | ПС 110 кВ Шимск | ф. 13 | ОП | до 5 мин | Очередь ограничения (МВт) I: 0.27
от 5 до 20 мин
от 20 до 60 мин
24 | Смешанная нагрузка: ФКУ "Упрдор Россия", ОАО "Ростелеком", Администрация Шимского муниципального района, ООО "Вода Виноградова", Медведское сельское поселение, население | ПС 110 кВ Шимск | ф. 14 | ОП | до 5 мин | Очередь ограничения (МВт) I: 0.111
от 5 до 20 мин
от 20 до 60 мин
25 | Смешанная нагрузка: ООО "ВСН", ОАОУ НПО "Агролицей №25", ИП Товмасян М. Л., население | ПС 110 кВ Шимск | ф. 16 | ОП | до 5 мин | Очередь ограничения (МВт) I: 0.048
от 5 до 20 мин
от 20 до 60 мин
ИТОГО по ПО "ИЭС" до 5 мин. |  |  |  |  | 9.589 | 9.589 | 0 | 0 | 0 | 0 | 0 | 0 | 0 | 0 | 0
ИТОГО по ПО "ИЭС" от 5 до 20 мин. |  |  |  |  | 13.713 | 0 | 0 | 0 | 13.713 | 0 | 0 | 0 | 0 | 0 | 0
ИТОГО по ПО "ИЭС" от 20 до 60 мин. |  |  |  |  | 11.712 | 0 | 0 | 0 | 0 | 0 | 5.517 | 6.195 | 0 | 0 | 0
ВСЕГО по ПО "ИЭС" до 20 мин. (включая объем нагрузки до 5 мин.) |  |  |  |  | 23.302 | 9.589 | 0 | 0 | 13.713 | 0 | 0 | 0 | 0 | 0 | 0
ВСЕГО по ПО "ИЭС" до 60 мин. (включая объем нагрузки до 5 мин., до 20 мин.) |  |  |  |  | 35.014 | 9.589 | 0 | 0 | 13.713 | 0 | 5.517 | 6.195 | 0 | 0 | 0
ИТОГО по ПО "ИЭС" до 5 мин. с нарастающим итогом | [5 empty] | 9.589 | 9.589 | 9.589 | 9.589 | 9.589 | 9.589 | 9.589 | 9.589 | 9.589 | 9.589
ИТОГО по ПО "ИЭС" от 5 до 20 мин. с нарастающим итогом | [5 empty] | 0 | 0 | 0 | 13.713 | 13.713 | 13.713 | 13.713 | 13.713 | 13.713 | 13.713
ИТОГО по ПО "ИЭС" от 20 до 60 мин. с нарастающим итогом | [5 empty] | 0 | 0 | 0 | 0 | 0 | 5.517 | 11.712 | 11.712 | 11.712 | 11.712
ВСЕГО по ПО "ИЭС" до 20 мин. (включая объем нагрузки до 5 мин.) с нарастающим итогом | [5 empty] | 9.589 | 9.589 | 9.589 | 23.302 | 23.302 | 23.302 | 23.302 | 23.302 | 23.302 | 23.302
ВСЕГО по ПО "ИЭС" до 60 мин. (включая объем нагрузки до 5 мин., до 20 мин.) с нарастающим итогом | [5 empty] | 9.589 | 9.589 | 9.589 | 23.302 | 23.302 | 28.819 | 35.014 | 35.014 | 35.014 | 35.014
ПО "Старорусские электрические сети"
26 | ОАО "ПФК" | ПС 110 кВ Парфино |  | ОП (ПП) | до 5 мин.
| т. 8-964-310-70-79 - гл. энергетик |  | ф. 7/6 |  | от 5 до 20 мин. | Очередь ограничения (МВт) IV: 1.083
| т. 8-(816-50)-68-560, 8-921-697-19-58 - |  |  |  | от 20 до 60 мин
| главный инженер |  | ф.3/6 ⃰
т.8-(816-50)68-548 электрик
27 | НОАУ "Старорусский | ПС 110 кВ Медниково |  | ОП (ПП) | до 5 мин.
| лесхоз" |  |  |  | от 5 до 20 мин.
| тел.8-(816-52)-58-537 - приемная |  | ф. 9 |  | от 20 до 60 мин | Очередь ограничения (МВт) VI: 0.25
т. 8-921-027-62-02-директор
28 | Смешанная нагрузка (частный сектор, предприятия индивид предпринимателей, администрация сельского поселения,ДК (дом культуры), магазины, школа) | ПС 110 кВ Русса | ф.6 | ОП | до 5 мин. | Очередь ограничения (МВт) I: 0.15
от 5 до 20 мин.
от 20 до 60 мин
29 | Смешанная нагрузка (частный сектор, с/х предприятия, магазины, школа) | ПС 110 кВ Русса | ф.5 | ОП | до 5 мин. | Очередь ограничения (МВт) I: 0.14
от 5 до 20 мин.
от 20 до 60 мин
30 | Смешанная нагрузка (частный сектор, магазины, администрация сельского поселения, ДК, с\х предприятия, школа) | ПС 110 кВ Русса | ф.10 | ОП | до 5 мин. | Очередь ограничения (МВт) I: 0.208
от 5 до 20 мин.
от 20 до 60 мин
ИТОГО по ПО "СЭС" до 5 мин. |  |  |  |  | 0.498 | 0.498 | 0 | 0 | 0 | 0 | 0 | 0 | 0 | 0 | 0
ИТОГО по ПО "СЭС" от 5 до 20 мин. |  |  |  |  | 1.083 | 0 | 0 | 0 | 1.083 | 0 | 0 | 0 | 0 | 0 | 0
ИТОГО по ПО "СЭС" от 20 до 60 мин. |  |  |  |  | 0.25 | 0 | 0 | 0 | 0 | 0 | 0.25 | 0 | 0 | 0 | 0
ВСЕГО по ПО "СЭС" до 20 мин. (включая объем нагрузки до 5 мин.) |  |  |  |  | 1.581 | 0.498 | 0 | 0 | 1.083 | 0 | 0 | 0 | 0 | 0 | 0
ВСЕГО по ПО "СЭС" до 60 мин. (включая объем нагрузки до 5 мин., до 20 мин.) |  |  |  |  | 1.831 | 0.498 | 0 | 0 | 1.083 | 0 | 0.25 | 0 | 0 | 0 | 0
ИТОГО по ПО "СЭС" до 5 мин. с нарастающим итогом | [5 empty] | 0.498 | 0.498 | 0.498 | 0.498 | 0.498 | 0.498 | 0.498 | 0.498 | 0.498 | 0.498
ИТОГО по ПО "СЭС" от 5 до 20 мин. с нарастающим итогом | [5 empty] | 0 | 0 | 0 | 1.083 | 0 | 0 | 0 | 0 | 0 | 0
ИТОГО по ПО "СЭС" от 20 до 60 мин. с нарастающим итогом | [5 empty] | 0 | 0 | 0 | 0 | 0 | 0.25 | 0 | 0 | 0 | 0
ВСЕГО по ПО "СЭС" до 20 мин. (включая объем нагрузки до 5 мин.) с нарастающим итогом | [5 empty] | 0.498 | 0.498 | 0.498 | 1.581 | 1.581 | 1.581 | 1.581 | 1.581 | 1.581 | 1.581
ВСЕГО по ПО "СЭС" до 60 мин. (включая объем нагрузки до 5 мин., до 20 мин.) с нарастающим итогом | [5 empty] | 0.498 | 0.498 | 0.498 | 1.581 | 1.581 | 1.831 | 1.831 | 1.831 | 1.831 | 1.831
ИТОГО по филиалу ПАО "МРСК Северо-Запада" "Новгородэнерго" до 5 мин. |  |  |  |  | 10.087 | 10.087 | 0 | 0 | 0 | 0 | 0 | 0 | 0 | 0 | 0
ИТОГО по филиалу ПАО "МРСК Северо-Запада" "Новгородэнерго" от 5 до 20 мин. |  |  |  |  | 14.796 | 0 | 0 | 0 | 14.796 | 0 | 0 | 0 | 0 | 0 | 0
ИТОГО по филиалу ПАО "МРСК Северо-Запада" "Новгородэнерго" от 20 до 60 мин. |  |  |  |  | 11.962 | 0 | 0 | 0 | 0 | 0 | 5.767 | 6.195 | 0 | 0 | 0
ВСЕГО по филиалу ПАО "МРСК Северо-Запада" "Новгородэнерго" до 20 мин. (включая объем нагрузки до 5 мин.) |  |  |  |  | 24.883 | 10.087 | 0 | 0 | 14.796 | 0 | 0 | 0 | 0 | 0 | 0
ВСЕГО по филиалу ПАО "МРСК Северо-Запада" "Новгородэнерго" до 60 мин. (включая объем нагрузки до 5 мин., до 20 мин.) |  |  |  |  | 36.845 | 10.087 | 0 | 0 | 14.796 | 0 | 5.767 | 6.195 | 0 | 0 | 0
ИТОГО по филиалу ПАО "МРСК Северо-Запада" "Новгородэнерго" до 5 мин. с нарастающим итогом | [5 empty] | 10.087 | 10.087 | 10.087 | 10.087 | 10.087 | 10.087 | 10.087 | 10.087 | 10.087 | 10.087
ИТОГО по филиалу ПАО "МРСК Северо-Запада" "Новгородэнерго" от 5 до 20 мин. с нарастающим итогом | [5 empty] | 0 | 0 | 0 | 14.796 | 14.796 | 14.796 | 14.796 | 14.796 | 14.796 | 14.796
ИТОГО по филиалу ПАО "МРСК Северо-Запада" "Новгородэнерго" от 20 до 60 мин. с нарастающим итогом | [5 empty] | 0 | 0 | 0 | 0 | 0 | 5.767 | 11.962 | 11.962 | 11.962 | 11.962
ВСЕГО по филиалу ПАО "МРСК Северо-Запада" "Новгородэнерго" до 20 мин. (включая объем нагрузки до 5 мин.) с нарастающим итогом | [5 empty] | 10.087 | 10.087 | 10.087 | 24.883 | 24.883 | 24.883 | 24.883 | 24.883 | 24.883 | 24.883
ВСЕГО по филиалу ПАО "МРСК Северо-Запада" "Новгородэнерго" до 60 мин. (включая объем нагрузки до 5 мин., до 20 мин.) с нарастающим итогом | [5 empty] | 10.087 | 10.087 | 10.087 | 24.883 | 24.883 | 30.65 | 36.845 | 36.845 | 36.845 | 36.845
Потребители АО "Новгородоблэлектро"
Новгородское отделение, тел. диспетчера 77-22-22
31 | Промышленная зона | ПС 110 кВ Районная |  | ОП (ПП) | до 5 мин.
| (ЗАО "Проектстрой") |  |  |  | от 5 до 20 мин.
| Приемная: 22-76-48 |  | ф. 18 |  | от 20 до 60 мин | Очередь ограничения (МВт) VI: 0.416
тел.22-18-77 нач. отдела электроцеха,
тел. 62-73-28 гл. инженер
32 | Промышленная зона | ПС 110 кВ Районная | ф.41 | ОП | до 5 мин. | Очередь ограничения (МВт) I: 0.188
| (ООО "Новгородснаб" тел.:62-82-46, 62-86-04 |  |  |  | от 5 до 20 мин.
| ООО "Лес" тел.:8-911-027-03-04 и др. |  |  |  | от 20 до 60 мин
тел. 77-22-22 деж. Диспетчер НОКЭ
33 | Промышленная зона | ПС 110 кВ Районная | ф.33 | ОП | до 5 мин. | Очередь ограничения (МВт) I: 0.089
| (ЗАО "Стройснаб" тел.:73-26-14, |  |  |  | от 5 до 20 мин.
| 8-911-633-12-15 |  |  |  | от 20 до 60 мин
ООО "Фобус" тел.: 640-052, 640-202
ООО "Строительное предприятие 640"
тел.: 642-404, 641-627
34 | Промышленная зона | ПС 110 кВ Районная | ф.48 | ОП | до 5 мин. | Очередь ограничения (МВт) I: 0
| (ООО "Галичи" тел.:62-24-82, 62-24-81, |  |  |  | от 5 до 20 мин.
| 62-66-70 |  |  |  | от 20 до 60 мин
ОАО "Российские железные дороги"
грузовой двор.
тел.:8-921-406-60-21 и др.
35 | ЗАО "ПК "Волховец", дог.№ 00005 и др. | ПС 110 кВ Районная | ф.34, 20 | ОП | до 5 мин. | Очередь ограничения (МВт) I: 1.353
| 94-46-00 приемная, |  |  |  | от 5 до 20 мин.
| 94-47-08, 8-911-600-39-88 гл.энергетик, |  |  |  | от 20 до 60 мин
94-46-94, 8-911-041-96-33 зам. гл. энергетика
94-46-88, 94-47-29 деж.электрик
36 | Жилая зона | ПС 110 кВ Районная | ф. 37 | ОП | до 5 мин. | Очередь ограничения (МВт) I: 0.922
| ул. Ломоносова, пр.Мира, пр.Корсунова |  |  |  | от 5 до 20 мин.
от 20 до 60 мин
37 | ОАО "Трансвит" | ПС 110 кВ Районная |  | ОП (ПП) | до 5 мин.
| дог.№ 01314 |  |  |  | от 5 до 20 мин.
| тел. 77-44-74 гл. энергетик |  | ф. 13, 22 |  | от 20 до 60 мин | Очередь ограничения (МВт) VI: 0.863
38 | ООО "КСМ" дог.№ 01339, тел.646-383 рук., | ПС 110 кВ Насосная |  | ОП (ПП) | до 5 мин.
| 646-370 приемная, |  |  |  | от 5 до 20 мин.
| 646-470 гл. инж., |  | ф. 11 |  | от 20 до 60 мин | Очередь ограничения (МВт) VI: 0.512
64-68-82, 8-964-690-46-56 гл. энергетик,
39 | ЗАО "Лактис", дог.№01337, | ПС 110 кВ Районная |  | ОП (ПП) | до 5 мин.
| 500-908, 8-921-201-03-00 гл. энергетик, |  |  |  | от 5 до 20 мин.
| тел.629-108, 8-921-606-20-36 мастер эл.служ. |  | ф. 45, 46 |  | от 20 до 60 мин | Очередь ограничения (МВт) VI: 0.738
629-128, 8-921-606-20-43 деж.электромонтер
40 | ООО "Лента", дог.№ 00004 | ПС 110 кВ Мостищи |  | ОП (ПП) | до 5 мин.
| 8-(812)-380-61-31 центр.приемная, |  |  |  | от 5 до 20 мин.
| 68-00-91 приемная, 8-921-570-12-08 гл. энерг. |  | ф. 25 |  | от 20 до 60 мин | Очередь ограничения (МВт) VI: 0.699
68-00-96 доб. 768 - гл. энергетик
41 | ООО "Деловой партнер" дог.№1336 | ПС 110 кВ Южная |  | ОП (ПП) | до 5 мин.
| тел.: 772-712, 79-22-28, 73-64-58 |  |  |  | от 5 до 20 мин.
| 8-911-616-04-96 энергетик |  | ф. 31, 05 |  | от 20 до 60 мин | Очередь ограничения (МВт) VI: 0.174
42 | Промышленная зона (ООО Керамзит, | ПС 35 кВ ЖБИ |  | ОП (ПП) | до 5 мин.
| Новобалт-Евролин) |  |  |  | от 5 до 20 мин.
|  |  | ф. 08 |  | от 20 до 60 мин | Очередь ограничения (МВт) VI: 0.522
43 | Промышленная зона (ИП и предприятия: | ПС 35 кВ ЖБИ |  | ОП (ПП) | до 5 мин.
| Таможня, ООО "Промтранс", ООО "Волховец", ООО "Новтрак", ООО "НОвАК и т.д.) |  |  |  | от 5 до 20 мин.
|  |  | ф. 03 |  | от 20 до 60 мин | Очередь ограничения (МВт) VI: 1.294
44 | Жилая зона | ПС 110 кВ Восточная |  | ОП | до 5 мин.
| ул. Я.Павлова 7 со встроенной котельной, Я.Павлова 1, 3 |  |  |  | от 5 до 20 мин.
| ул. Державина 11, 13 со встраенными помещениями, |  | ф. 08, 05 |  | от 20 до 60 мин | Очередь ограничения (МВт) VI: 0.215
котельными
45 | ООО "Лента", дог.№ 00002 | ПС 110 кВ Районная |  | ОП (ПП) | до 5 мин.
| 8-(812)380-61-31 центр.приемная, |  |  |  | от 5 до 20 мин.
| 68-00-91 приёмная, 8-921-570-12-08 гл. энергетик |  | ф. 23, 28 |  | от 20 до 60 мин | Очередь ограничения (МВт) VI: 0.534
46 | Нов.ГУ им. Я. Мудрого | ПС 110 кВ Районная |  | ОП (ПП) | до 5 мин.
| дог.№ 01933 |  |  |  | от 5 до 20 мин.
| 62-99-15, 8-950-682-20-32 гл. энергетик |  | ф. 25 |  | от 20 до 60 мин | Очередь ограничения (МВт) VI: 0.234
62-75-36 приемная зам.директора адм.хоз.час.
ИТОГО по Новгородскому отделению до 5 мин. |  |  |  |  | 2.552 | 2.552 | 0 | 0 | 0 | 0 | 0 | 0 | 0 | 0 | 0
ИТОГО по Новгородскому отделению от 5 до 20 мин. |  |  |  |  | 0 | 0 | 0 | 0 | 0 | 0 | 0 | 0 | 0 | 0 | 0
ИТОГО по Новгородскому отделению от 20 до 60 мин. |  |  |  |  | 6.201 | 0 | 0 | 0 | 0 | 0 | 6.201 | 0 | 0 | 0 | 0
ВСЕГО по Новгородскому отделению до 20 мин. (включая объем нагрузки до 5 мин.) |  |  |  |  | 2.552 | 2.552 | 0 | 0 | 0 | 0 | 0 | 0 | 0 | 0 | 0
ВСЕГО по Новгородскому отделению до 60 мин. (включая объем нагрузки до 5 мин., до 20 мин.) |  |  |  |  | 8.753 | 2.552 | 0 | 0 | 0 | 0 | 6.201 | 0 | 0 | 0 | 0
ИТОГО по Новгородскому отделению до 5 мин. с нарастающим итогом | [5 empty] | 2.552 | 2.552 | 2.552 | 2.552 | 2.552 | 2.552 | 2.552 | 2.552 | 2.552 | 2.552
ИТОГО по Новгородскому отделению от 5 до 20 мин. с нарастающим итогом | [5 empty] | 0 | 0 | 0 | 0 | 0 | 0 | 0 | 0 | 0 | 0
ИТОГО по Новгородскому отделению от 20 до 60 мин. с нарастающим итогом | [5 empty] | 0 | 0 | 0 | 0 | 0 | 6.201 | 6.201 | 6.201 | 6.201 | 6.201
ВСЕГО по Новгородскому отделению до 20 мин. (включая объем нагрузки до 5 мин.) с нарастающим итогом | [5 empty] | 2.552 | 2.552 | 2.552 | 2.552 | 2.552 | 2.552 | 2.552 | 2.552 | 2.552 | 2.552
ВСЕГО по Новгородскому отделению до 60 мин. (включая объем нагрузки до 5 мин., до 20 мин.) с нарастающим итогом | [5 empty] | 2.552 | 2.552 | 2.552 | 2.552 | 2.552 | 8.753 | 8.753 | 8.753 | 8.753 | 8.753
Старорусский филиал, тел. диспетчера 8-(816-52)-52-639
47 | Промышленная зона | ПС 110 кВ Русса | ф.15 | ОП | до 5 мин. | Очередь ограничения (МВт) I: 0.394
| (ООО "Лакто-Новгород") |  |  |  | от 5 до 20 мин.
| т.8-(816-52)-5-61-85 |  |  |  | от 20 до 60 мин
48 | Смешанная нагрузка (жилая и пром зоны) | ПС 110 кВ Медниково | ф.14 | ОП | до 5 мин. | Очередь ограничения (МВт) I: 0.23
| (ОАО "Завод Староруссприбор) |  |  |  | от 5 до 20 мин.
| т.8-(816-52)-5-18-05 |  |  |  | от 20 до 60 мин
ИТОГО по Старорусскому филиалу до 5 мин. |  |  |  |  | 0.624 | 0.624 | 0 | 0 | 0 | 0 | 0 | 0 | 0 | 0 | 0
ИТОГО по Старорусскому филиалу от 5 до 20 мин. |  |  |  |  | 0 | 0 | 0 | 0 | 0 | 0 | 0 | 0 | 0 | 0 | 0
ИТОГО по Старорусскому филиалу от 20 до 60 мин. |  |  |  |  | 0 | 0 | 0 | 0 | 0 | 0 | 0 | 0 | 0 | 0 | 0
ВСЕГО по Старорусскому филиалу до 20 мин. (включая объем нагрузки до 5 мин.) |  |  |  |  | 0.624 | 0.624 | 0 | 0 | 0 | 0 | 0 | 0 | 0 | 0 | 0
ВСЕГО по Старорусскому филиалу до 60 мин. (включая объем нагрузки до 5 мин., до 20 мин.) |  |  |  |  | 0.624 | 0.624 | 0 | 0 | 0 | 0 | 0 | 0 | 0 | 0 | 0
ИТОГО по Старорусскому филиалу до 5 мин. с нарастающим итогом | [5 empty] | 0.624 | 0.624 | 0.624 | 0.624 | 0.624 | 0.624 | 0.624 | 0.624 | 0.624 | 0.624
ИТОГО по Старорусскому филиалу от 5 до 20 мин. с нарастающим итогом | [5 empty] | 0 | 0 | 0 | 0 | 0 | 0 | 0 | 0 | 0 | 0
ИТОГО по Старорусскому филиалу от 20 до 60 мин. с нарастающим итогом | [5 empty] | 0 | 0 | 0 | 0 | 0 | 0 | 0 | 0 | 0 | 0
ВСЕГО по Старорусскому филиалу до 20 мин. (включая объем нагрузки до 5 мин.) с нарастающим итогом | [5 empty] | 0.624 | 0.624 | 0.624 | 0.624 | 0.624 | 0.624 | 0.624 | 0.624 | 0.624 | 0.624
ВСЕГО по Старорусскому филиалу до 60 мин. (включая объем нагрузки до 5 мин., до 20 мин.) с нарастающим итогом | [5 empty] | 0.624 | 0.624 | 0.624 | 0.624 | 0.624 | 0.624 | 0.624 | 0.624 | 0.624 | 0.624
ИТОГО по АО "Новгородоблэлектро" до 5 мин. |  |  |  |  | 3.176 | 3.176 | 0 | 0 | 0 | 0 | 0 | 0 | 0 | 0 | 0
ИТОГО по АО "Новгородоблэлектро" от 5 до 20 мин. |  |  |  |  | 0 | 0 | 0 | 0 | 0 | 0 | 0 | 0 | 0 | 0 | 0
ИТОГО по АО "Новгородоблэлектро" от 20 до 60 мин. |  |  |  |  | 6.201 | 0 | 0 | 0 | 0 | 0 | 6.201 | 0 | 0 | 0 | 0
ВСЕГО по АО "Новгородобэлектро" до 20 мин. (включая объем нагрузки до 5 мин.) |  |  |  |  | 3.176 | 3.176 | 0 | 0 | 0 | 0 | 0 | 0 | 0 | 0 | 0
ВСЕГО по АО "Новгородобэлектро" до 60 мин. (включая объем нагрузки до 5 мин., до 20 мин.) |  |  |  |  | 9.377 | 3.176 | 0 | 0 | 0 | 0 | 6.201 | 0 | 0 | 0 | 0
ИТОГО по АО "Новгородоблэлектро" до 5 мин. с нарастающим итогом | [5 empty] | 3.176 | 3.176 | 3.176 | 3.176 | 3.176 | 3.176 | 3.176 | 3.176 | 3.176 | 3.176
ИТОГО по АО "Новгородоблэлектро" от 5 до 20 мин. с нарастающим итогом | [5 empty] | 0 | 0 | 0 | 0 | 0 | 0 | 0 | 0 | 0 | 0
ИТОГО по АО "Новгородоблэлектро" от 20 до 60 мин. с нарастающим итогом | [5 empty] | 0 | 0 | 0 | 0 | 0 | 6.201 | 6.201 | 6.201 | 6.201 | 6.201
ВСЕГО по АО "Новгородобэлектро"до 20 мин. (включая объем нагрузки до 5 мин.) с нарастающим итогом | [5 empty] | 3.176 | 3.176 | 3.176 | 3.176 | 3.176 | 3.176 | 3.176 | 3.176 | 3.176 | 3.176
ВСЕГО по АО "Новгородобэлектро" до 60 мин. (включая объем нагрузки до 5 мин., до 20 мин.) с нарастающим итогом | [5 empty] | 3.176 | 3.176 | 3.176 | 3.176 | 3.176 | 9.377 | 9.377 | 9.377 | 9.377 | 9.377
Потребители Филиала ПАО "ФСК ЕЭС" Новгородского предприятия МЭС
49 | ОАО "Красный Октябрь" | ПС 330 кВ Новгородская |  | ОП (ПП) | до 5 мин.
| директор: 64-29-10 |  |  |  | от 5 до 20 мин. | Очередь ограничения (МВт) IV: 0.72
8-963-366-3169
| Начальник команды: 64-21-50 |  |  |  | от 20 до 60 мин.
| 8-911-644-6822 |  | ВЛ 10 кВ л.4 З-д Энергия*
| 8-911-601-0067 |  | ВЛ 10 кВ л.18 З-д Энергия*
Электромонтер: 8-951-720-2180
50 | ООО "Газпром трансгаз | ПС 330 кВ Новгородская |  | ОП (ПП) | до 5 мин.
| Санкт-Петербург" |  |  |  | от 5 до 20 мин. | Очередь ограничения (МВт) IV: 0.15
Начальник СЭВС: 944-829,
| 8-921-205-8570 |  |  |  | от 20 до 60 мин.
Инженер СЭВС: 944-839
| 8-921-205-8569 |  | Фидер 10 кВ л. 6 Газпром
| 8-921-205-8540 |  | Трансгаз С-Петербург*
51 | ООО "Транснефть-Балтика" | ПС 330 кВ Юго-Западная |  | ОП (ПП) | до 5 мин. | Очередь ограничения (МВт) I: 3.2
| Гл.энергетик: 8-931-850-90-08 |  |  |  | от 5 до 20 мин.
| Зам. гл. энергетика: 8-931-850-90-50 |  |  |  | от 20 до 60 мин
| энергетик: 8-931-850-90-64 |  | ВЛ 110 кВ Юго-Западная -
| энергодиспетчер: 8-931-850-90-22 |  | НПС-7 № 1*
ВЛ 110 кВ Юго-Западная -
НПС-7 № 2*
52 | АО "Фирма Ригель" | ПС 330 кВ Новгородская |  | ОП (ПП) | до 5 мин.
| энергетик: 8-911-648-97-18 |  |  |  | от 5 до 20 мин. | Очередь ограничения (МВт) IV: 0.14
инженер-механик, электромонтер:
| 8-921-200-39-67 |  |  |  | от 20 до 60 мин.
| т.(8162) 64-43-52 |  | ВЛ 10 кВ л.12*
| т.(8162) 64-53-45 |  | ВЛ 10 кВ л.14*
ИТОГО по Филиалу ПАО "ФСК ЕЭС" Новгородского предприятия МЭС до 5 мин. |  |  |  |  | 3.2 | 3.2 | 0 | 0 | 0 | 0 | 0 | 0 | 0 | 0 | 0
ИТОГО по Филиалу ПАО "ФСК ЕЭС" Новгородского предприятия МЭС от 5 до 20 мин. |  |  |  |  | 1.01 | 0 | 0 | 0 | 1.01 | 0 | 0 | 0 | 0 | 0 | 0
ИТОГО по Филиалу ПАО "ФСК ЕЭС" Новгородского предприятия МЭС от 20 до 60 мин. |  |  |  |  | 0 | 0 | 0 | 0 | 0 | 0 | 0 | 0 | 0 | 0 | 0
ВСЕГО по Филиалу ПАО "ФСК ЕЭС" Новгородского предприятия МЭС до 20 мин. (включая объем нагрузки до 5 мин.) |  |  |  |  | 4.21 | 3.2 | 3.2 | 0 | 1.01 | 0 | 0 | 0 | 0 | 0 | 0
ВСЕГО по Филиалу ПАО "ФСК ЕЭС" Новгородского предприятия МЭС до 60 мин. (включая объем нагрузки до 5 мин., до 20 мин.) |  |  |  |  | 4.21 | 3.2 | 0 | 0 | 1.01 | 0 | 0 | 0 | 0 | 0 | 0
ИТОГО по Филиалу ПАО "ФСК ЕЭС" Новгородского предприятия МЭС до 5 мин. с нарастающим итогом | [5 empty] | 3.2 | 3.2 | 3.2 | 3.2 | 3.2 | 3.2 | 3.2 | 3.2 | 3.2 | 3.2
ИТОГО по Филиалу ПАО "ФСК ЕЭС" Новгородского предприятия МЭС от 5 до 20 мин. с нарастающим итогом | [5 empty] | 0 | 0 | 0 | 1.01 | 1.01 | 1.01 | 0 | 0 | 0 | 0
ИТОГО по Филиалу ПАО "ФСК ЕЭС" Новгородского предприятия МЭС от 20 до 60 мин. с нарастающим итогом | [5 empty] | 0 | 0 | 0 | 0 | 0 | 0 | 0 | 0 | 0 | 0
ВСЕГО по Филиалу ПАО "ФСК ЕЭС" Новгородского предприятия МЭС до 20 мин. (включая объем нагрузки до 5 мин.) с нарастающим итогом | [5 empty] | 3.2 | 3.2 | 3.2 | 4.21 | 4.21 | 4.21 | 3.2 | 3.2 | 3.2 | 3.2
ВСЕГО по Филиалу ПАО "ФСК ЕЭС" Новгородского предприятия МЭС до 60 мин. (включая объем нагрузки до 5 мин., до 20 мин.) с нарастающим итогом | [5 empty] | 3.2 | 3.2 | 3.2 | 4.21 | 4.21 | 4.21 | 3.2 | 3.2 | 3.2 | 3.2
ИТОГО по Новгородской области до 5 мин. |  |  |  |  | 16.463 | 16.463 | 0 | 0 | 0 | 0 | 0 | 0 | 0 | 0 | 0
ИТОГО по Новгородской области от 5 до 20 мин. |  |  |  |  | 15.806 | 0 | 0 | 0 | 15.806 | 0 | 0 | 0 | 0 | 0 | 0
ИТОГО по Новгородской области от 20 до 60 мин. |  |  |  |  | 18.163 | 0 | 0 | 0 | 0 | 0 | 11.968 | 6.195 | 0 | 0 | 0
ВСЕГО по Новгородской области до 20 мин. (включая объем нагрузки до 5 мин.) |  |  |  |  | 32.269 | 16.463 | 0 | 0 | 15.806 | 0 | 0 | 0 | 0 | 0 | 0
ВСЕГО по Новгородской области до 60 мин. (включая объем нагрузки до 5 мин., до 20 мин.) |  |  |  |  | 50.432 | 16.463 | 0 | 0 | 15.806 | 0 | 11.968 | 6.195 | 0 | 0 | 0
ВСЕГО по ДУ в Новгородской области до 5 мин. | [5 empty] | 0.011 | 0 | 0 | 0 | 0 | 0 | 0 | 0 | 0 | 0
ИТОГО по Новгородской области до 5 мин. с нарастающим итогом | [5 empty] | 16.463 | 16.463 | 16.463 | 16.463 | 16.463 | 16.463 | 16.463 | 16.463 | 16.463 | 16.463
ИТОГО по Новгородской области от 5 до 20 мин. с нарастающим итогом | [5 empty] | 0 | 0 | 0 | 15.806 | 15.806 | 15.806 | 15.806 | 15.806 | 15.806 | 15.806
ИТОГО по Новгородской областиот 20 до 60 мин. с нарастающим итогом | [5 empty] | 0 | 0 | 0 | 0 | 0 | 11.968 | 18.163 | 18.163 | 18.163 | 18.163
ВСЕГО по Новгородской области до 20 мин. (включая объем нагрузки до 5 мин.) с нарастающим итогом | [5 empty] | 16.463 | 16.463 | 16.463 | 32.269 | 32.269 | 32.269 | 32.269 | 32.269 | 32.269 | 32.269
ВСЕГО по Новгородской области до 60 мин. (включая объем нагрузки до 5 мин., до 20 мин.) с нарастающим итогом | [5 empty] | 16.463 | 16.463 | 16.463 | 32.269 | 32.269 | 44.237 | 50.432 | 50.432 | 50.432 | 50.432
ВСЕГО по ДУ в Новгородской области до 5 мин. с нарастающим итогом | [5 empty] | 0.011 | 0.011 | 0.011 | 0.011 | 0.011 | 0.011 | 0.011 | 0.011 | 0.011 | 0.011

## ГВО НО 09-00
ГРАФИК
временного отключения потребления на 2019/2020 гг.
Новгородского энергоузла на территории Новгородской области Новгородского филиала ПАО МРСК "Северо-Запада" "Новгородэнерго"
по данным КЗ 17.06.2020 за 09-00 час
№ п/п | Потребитель | Наименование подстанции | Наименование фидера /наименование фидера контроля* | Способ ввода отключения по графику | Время отключения | Очередь ограничения (МВт)
[6 empty] | I | II | III | IV | V | VI | VII | VIII | IX | X
1 | 2 | 3 | 4 | 5 | 6 | 7 | 8 | 9 | 10 | 11 | 12 | 13 | 14 | 15 | 16
Филиал ПАО "МРСК Северо-Запада" "Новгородэнерго"
ПО "Ильменские электрические сети"
1 | АО «НПО «КВАНТ» | ПС 110 кВ Районная | ф. 09 | ОП | до 5 мин. | Очередь ограничения (МВт) I: 0.772
| дог.№ 18/86 ДОУПЭ |  |  |  | от 5 до 20 мин.
| т. 8(8162) 68-20-04 отдел гл. энергетика |  |  |  | от 20 до 60 мин
| м.т. 8-951-720-15-00 нач. отдела гл. энергетика |  | ф. 26*, 62*, 67*
м.т. 8-921-207-62-35 дежурный электрик
2 | ОАО «Спектр» | ПС 110 кВ Районная | ф. 64 | ОП | до 5 мин. | Очередь ограничения (МВт) I: 0.289
| дог.№ 11-00035 |  |  |  | от 5 до 20 мин.
| т. 8(8162)33-51-73 приемная |  |  |  | от 20 до 60 мин
| м.т.8-925-480-10-14 |  | ф. 55*
гл .инженер; отв за эл.хоз-во
т.8(8162)33-51-57 дежурный
3 | ОАО «Заряд» | ПС 110 кВ Районная | ф. 30 | ОП | до 5 мин. | Очередь ограничения (МВт) I: 0.144
| дог.№ 11-00886 |  |  |  | от 5 до 20 мин.
| т. 8(8162)62-77-64 приемная, директор |  |  |  | от 20 до 60 мин
| т. 8(8162)62-73-23 гл.инженер |  | ф. 16*
4 | ООО «Амкор СК Новгород» | ПС 110 кВ Районная | ф. 70 | ОП | до 5 мин. | Очередь ограничения (МВт) I: 0.814
| дог.№ 50 |  |  |  | от 5 до 20 мин.
| т. 8(8162)940-888 приемная |  |  |  | от 20 до 60 мин
| т. 8(8162)94-05-38 инженер по зданию |  | ф. 61*
м.т. 8-921-190-17-63 гл. электрик
м.т. 8-921-196-20-28 дежурный
т. 8(8162)940-890 охрана круглосуточно
5 | ООО «Амкор Флексиблз | ПС 110 кВ Районная | ф. 66 | ОП | до 5 мин. | Очередь ограничения (МВт) I: 0.844
| Новгород» |  |  |  | от 5 до 20 мин.
| дог.№ 11-00011 |  |  |  | от 20 до 60 мин
| т. 8(8162)680-680 приемная, |  | ф. 39*
т. 8(8162)680-670;
м.т.8-963-333-46-59 гл. инженер,
технический менеджер
м.т. 8-963-330-68-50 энергетик
6 | АО «Дека» | ПС 110 кВ Районная | ф. 59 | ОП | до 5 мин. | Очередь ограничения (МВт) I: 0
| дог.№ 57 |  |  |  | от 5 до 20 мин.
| т. 8(8162)33-93-50 приемная, |  |  |  | от 20 до 60 мин
| т. 8(8162)33-93-50 доб 370 гл.инженер, |  | ф. 69*
м.т.8-921-199-05-53 гл. инженер
м.т.8-921-200-18-18 гл. энергетик
м.т.8-921-022-37-97 дежурный
7 | ООО "ВН Мясной Двор" | ПС 110 кВ Районная | ф. 27 | ОП | до 5 мин. | Очередь ограничения (МВт) I: 0.355
| дог.№ 0000085 |  |  |  | от 5 до 20 мин.
| т. 8(8162)680-501 приемная, |  |  |  | от 20 до 60 мин
| т. 8(8162)680-511, м.т.8-911-605-28-84 |  | ф. 44*
гл.инженер
т. 8(8162)680-552, м.т.8-963-334-43-58
гл. энергетик
м.т.8-911-600-23-21 дежурный
т. 8(8162)680-568 деж. по подстанции
8 | ООО "Гранит" | ПС 110 кВ Районная |  | ОП (ПП) | до 5 мин.
| дог. №11-01389 |  |  |  | от 5 до 20 мин. | Очередь ограничения (МВт) IV: 0.304
| м.т. 8-964-694-72-54 |  |  |  | от 20 до 60 мин
| главный инженер |  | ф. 47* , 48*
9 | ОАО "Новгородский завод | ПС 110 кВ Антоново |  | ОП (ПП) | до 5 мин. | Очередь ограничения (МВт) I: 0.422
| стекловолокна" |  |  |  | от 5 до 20 мин.
| дог№.01-00054 |  |  |  | от 20 до 60 мин | Очередь ограничения (МВт) VI: 0.6
| т. 8(8162)68-05-90 приемная |  | ф. 08*, 17*
м.т.8-921-730-33-13 инженер ОГЭ
т. 8-960-205-05-05 тех. директор
10 | АО "НПП Старт" дог. №0000085 | ПС 110 кВ Базовая |  | ОП (ПП) | до 5 мин.
| т. 8(8162)76-56-58 приемная |  |  |  | от 5 до 20 мин.
| т. 8(8162)765-658 директор |  | ф. 11 |  | от 20 до 60 мин | Очередь ограничения (МВт) VI: 1.077
| т. 8(8162)765-672 зам. гл. энергетика |  | ф. 69*
м.т. 8-921-209-97-09 зам. гл. энергетика
м.т. 8-921-699-77-68 дежурный
11 | ПАО "Контур" дог.№ 253 | ПС 110 кВ Базовая |  | ОП (ПП) | до 5 мин.
| т. 8(8162)68-09-00 приемная |  | ф. 66, 74 |  | от 5 до 20 мин. | Очередь ограничения (МВт) IV: 1.34
| т. 8(8162)680-910, 680-900 доб. 477 |  |  |  | от 20 до 60 мин
| м.т. 8-965-808-04-06 гл.инженер |  | ф. 79*, 73*, 70*
т. 8(8162)680-887, м.т.8-965-808-10-66
гл.энергетик
т. 8(8162)680-900 доб. 134;
м.т.8-965-806-74-05 дежурный
12 | ЗАО «Трубичино» | ПС 330 кВ Новгородская |  | ОП (ПП) | до 5 мин.
| дог.№ 13-00117 |  |  |  | от 5 до 20 мин.
| т. 8(8162)741-133 приёмная |  |  |  | от 20 до 60 мин | Очередь ограничения (МВт) VI: 0
| т. 8(8162)741-139, м.т. 8-911-601-28-21 гл.энерг. дежурный |  | ф. 01*, 07*, 13*, 15*
дежурный
13 | ЗАО «НМЗ" | НТЭЦ 110 кВ (Новгородская ТЭЦ ПАО "ТГК-2") |  | ОП (ПП) | до 5 мин. | Очередь ограничения (МВт) I: 0.127
| дог.№ 01/12/17-ОГЭ |  |  |  | от 5 до 20 мин.
| т. 8(8162)940-750 - приёмная |  |  |  | от 20 до 60 мин | Очередь ограничения (МВт) VII: 0.834
| т. 8(8162)940-750 доб. 250, м.т.8-911-600-74-72 |  | яч. 5*, яч. 46*
зам. главного энерг. по электрохозяйству
т. 8(8162)940-750 доб. 285, м.т.8-911-600-46-70
ответственный за электрохозяйство
м.т.8-911-600-66-35 - дежурный
14 | ПАО «Акрон» дог.№ 0000071 дкп, | НТЭЦ 110 кВ | конторль ввода ГВО по величине потребления подстанций | ОП (ПП) | до 5 мин. | Очередь ограничения (МВт) I: 0.83
| 173012 г. Великий Новгород | (Новгородская ТЭЦ |  |  | от 5 до 20 мин. | Очередь ограничения (МВт) IV: 6.828
| т. 8(8162)99-65-55 приемная | ПАО "ТГК-2") |  |  | от 20 до 60 мин | Очередь ограничения (МВт) VII: 5.002
| т. 8(8162)99-62-00 гл. инженер | ПС 110 кВ 100
| т. 8(8162)99-62-05 гл.энергетик | ПС 110 кВ БОС
| т. 8(8162)99-63-77 нач. смены цеха эл.снабж. | ПС 110 кВ 315
| т. 8(8162)99-62-54 диспетчер | ПС 110 кВ Насосная
т. 8(8162)99-61-09 справочная
15 | ООО «Новгородский бекон» | ПС 110 кВ Новоселицы |  | ОП (ПП) | до 5 мин. | Очередь ограничения (МВт) I: 0.5
| дог. № 53110002312 п/ф д.Божонка |  |  |  | от 5 до 20 мин.
| т. 8(8162) 682-631 приёмная |  |  |  | от 20 до 60 мин | Очередь ограничения (МВт) VI: 0.871
| м.т.8-911-600-03-72 главный инженер |  | ф. 02*,03*,04*,05*, 06*,07*,08*,09*
16 | ООО «Новгородский бекон» |  |  | ОП (ПП) | до 5 мин.
| дог эн-я.№ 53110002312 |  |  |  | от 20 до 20 мин.
| т. 8(8162) 682-631 приёмная |  |  |  | от 20 до 60 мин. | Очередь ограничения (МВт) VI: 0.71
| м.т.8-911-600-03-72 главный инженер | ПС 110 кВ Чечулино | ф. 05*, 06*, 07*, 08*
| т. 8(8162) 682-670, 8(8162) 682-660 | ПС 110 кВ Подберезье | ф. 04*,05*,07*,08*
дежурный
17 | ОАО "Подберезский | ПС 110 кВ Подберезье |  | ОП (ПП) | до 5 мин.
| комбинат хлебепродуктов" |  |  |  | от 5 до 20 мин.
| дог. №11-01590 |  | ф. 06, 09 |  | от 20 до 60 мин | Очередь ограничения (МВт) VI: 0.65
т. 8(8162)742-641 приёмная
т. 8(8162) 742-643 гл. инженер
т. 8(8162)742-641, м.т.8-911-645-24-67-
гл. энергетик
т. 8(8162) 742-641 охрана
18 | ООО «ИКЕА Индастри |  |  | ОП (ПП) | до 5 мин. | Очередь ограничения (МВт) I: 4.076
| Новгород" |  |  |  | от 5 до 20 мин. | Очередь ограничения (МВт) IV: 6.141
| дог.№ 11-01265 |  |  |  |  | Очередь ограничения (МВт) VI: 1.15
| т. 8(8162)94-37-51 приёмная | ПС 110 кВ ДСП | ф. 05*, 25* (06*, 07*,
| т. 8(8162) 987-080 гл. энергетик |  | 08*, 27*, 28*)
| м.т.8-921-198-00-61 гл. энерг. | ПС 110 кВ Подберезье | ф. 09*
м.т.8-921-195-00-87 дежурный,
мастер электромастерской
19 | ООО "Агрокомплекс" | ПС 110 кВ Спасская |  | ОП (ПП) | до 5 мин.
| дог. №51-00191 |  |  |  | от 5 до 20 мин.
| м.т. 8-921-964-78-00-ген. Дтректор |  |  |  | от 20 до 60 мин | Очередь ограничения (МВт) VI: 0.79
| м.т. 8-921-196-54-42-электромонтер |  | ф. 01*, 04*
20 | Смешанная нагрузка: МУП "Дружба", Администрация Савинского сельского поселения, МАДОУ № 14 "Детский сад комбинированного вида", СПК "Дубровка" (с/х производ.кооператив), ИП Образцова Т. П., ИП Алексеев С. Н., ООО "Подберезье", МАУ "Савинский СДК", ОАО "МОСТОТРЕСТ", Администрация Трубичинского сельского поселения, Потребительское общество "Новгородское", ООО "ЭнергоПромИнвест", ООО "ДИЗАЙН-СТРОЙ", ОАО "Вымпел-Коммуникации", ЗАО "ТАНДЕР", ООО ТК "Новгородская", население | ПС 110 кВ Подберезье | ф. 03 | ОП | до 5 мин | Очередь ограничения (МВт) I: 0.17
от 5 до 20 мин
от 20 до 60 мин
21 | Смешанная нагрузка: ОАО "Газпром Газораспределение Великий Новгород", ГОБУЗ "ЦП", ИП Кириллова М. В., МАУ "Чечулинский РЦФ", Религиозная организация «Новгородская Епархия Русской Православной Церкви", ВКХ МУП "КХНР", ПАО "Ростелеком, ООО ТК "Новгородская", население | ПС 110 кВ Подберезье | ф. 12 | ОП | до 5 мин | Очередь ограничения (МВт) I: 0.131
от 5 до 20 мин
от 20 до 60 мин
22 | Смешанная нагрузка: Государственная компания "Российские автомобильные дороги" (автодор) БРТП №190 | ПС 110 кВ Дорожная | ф. 4 | ДУ | до 5 мин | Очередь ограничения (МВт) I: 0.011
от 5 до 20 мин
от 20 до 60 мин
23 | Смешанная нагрузка: ФКУ "Упрдор Россия", ОАУСО "Шимское КЦСО" (комплекный центр социального обслуживания), МУ Шимскя ЦДСК (центр диагностики строительных конструкций), КФХ Акашкин А.Н., ООО "Капитан", ИП Ведехин А.С., ИП Поздеев, ОО ПБ Русь-Агропроект, ООО"СП "Шелонь", Администрация Шимского муниципального района, население | ПС 110 кВ Шимск | ф. 13 | ОП | до 5 мин | Очередь ограничения (МВт) I: 0.27
от 5 до 20 мин
от 20 до 60 мин
24 | Смешанная нагрузка: ФКУ "Упрдор Россия", ОАО "Ростелеком", Администрация Шимского муниципального района, ООО "Вода Виноградова", Медведское сельское поселение, население | ПС 110 кВ Шимск | ф. 14 | ОП | до 5 мин | Очередь ограничения (МВт) I: 0.254
от 5 до 20 мин
от 20 до 60 мин
25 | Смешанная нагрузка: ООО "ВСН", ОАОУ НПО "Агролицей №25", ИП Товмасян М. Л., население | ПС 110 кВ Шимск | ф. 16 | ОП | до 5 мин | Очередь ограничения (МВт) I: 0.206
от 5 до 20 мин
от 20 до 60 мин
ИТОГО по ПО "ИЭС" до 5 мин. |  |  |  |  | 10.215 | 10.215 | 0 | 0 | 0 | 0 | 0 | 0 | 0 | 0 | 0
ИТОГО по ПО "ИЭС" от 5 до 20 мин. |  |  |  |  | 14.613 | 0 | 0 | 0 | 14.613 | 0 | 0 | 0 | 0 | 0 | 0
ИТОГО по ПО "ИЭС" от 20 до 60 мин. |  |  |  |  | 11.684 | 0 | 0 | 0 | 0 | 0 | 5.848 | 5.836 | 0 | 0 | 0
ВСЕГО по ПО "ИЭС" до 20 мин. (включая объем нагрузки до 5 мин.) |  |  |  |  | 24.828 | 10.215 | 0 | 0 | 14.613 | 0 | 0 | 0 | 0 | 0 | 0
ВСЕГО по ПО "ИЭС" до 60 мин. (включая объем нагрузки до 5 мин., до 20 мин.) |  |  |  |  | 36.512 | 10.215 | 0 | 0 | 14.613 | 0 | 5.848 | 5.836 | 0 | 0 | 0
ИТОГО по ПО "ИЭС" до 5 мин. с нарастающим итогом | [5 empty] | 10.215 | 10.215 | 10.215 | 10.215 | 10.215 | 10.215 | 10.215 | 10.215 | 10.215 | 10.215
ИТОГО по ПО "ИЭС" от 5 до 20 мин. с нарастающим итогом | [5 empty] | 0 | 0 | 0 | 14.613 | 14.613 | 14.613 | 14.613 | 14.613 | 14.613 | 14.613
ИТОГО по ПО "ИЭС" от 20 до 60 мин. с нарастающим итогом | [5 empty] | 0 | 0 | 0 | 0 | 0 | 5.848 | 11.684 | 11.684 | 11.684 | 11.684
ВСЕГО по ПО "ИЭС" до 20 мин. (включая объем нагрузки до 5 мин.) с нарастающим итогом | [5 empty] | 10.215 | 10.215 | 10.215 | 24.828 | 24.828 | 24.828 | 24.828 | 24.828 | 24.828 | 24.828
ВСЕГО по ПО "ИЭС" до 60 мин. (включая объем нагрузки до 5 мин., до 20 мин.) с нарастающим итогом | [5 empty] | 10.215 | 10.215 | 10.215 | 24.828 | 24.828 | 30.676 | 36.512 | 36.512 | 36.512 | 36.512
ПО "Старорусские электрические сети"
26 | ОАО "ПФК" | ПС 110 кВ Парфино |  | ОП (ПП) | до 5 мин.
| т. 8-964-310-70-79 - гл. энергетик |  | ф. 7/6 |  | от 5 до 20 мин. | Очередь ограничения (МВт) IV: 1.132
| т. 8-(816-50)-68-560, 8-921-697-19-58 - |  |  |  | от 20 до 60 мин
| главный инженер |  | ф.3/6 ⃰
т.8-(816-50)68-548 электрик
27 | НОАУ "Старорусский | ПС 110 кВ Медниково |  | ОП (ПП) | до 5 мин.
| лесхоз" |  |  |  | от 5 до 20 мин.
| тел.8-(816-52)-58-537 - приемная |  | ф. 9 |  | от 20 до 60 мин | Очередь ограничения (МВт) VI: 0.3
т. 8-921-027-62-02-директор
28 | Смешанная нагрузка (частный сектор, предприятия индивид предпринимателей, администрация сельского поселения,ДК (дом культуры), магазины, школа) | ПС 110 кВ Русса | ф.6 | ОП | до 5 мин. | Очередь ограничения (МВт) I: 0.167
от 5 до 20 мин.
от 20 до 60 мин
29 | Смешанная нагрузка (частный сектор, с/х предприятия, магазины, школа) | ПС 110 кВ Русса | ф.5 | ОП | до 5 мин. | Очередь ограничения (МВт) I: 0.14
от 5 до 20 мин.
от 20 до 60 мин
30 | Смешанная нагрузка (частный сектор, магазины, администрация сельского поселения, ДК, с\х предприятия, школа) | ПС 110 кВ Русса | ф.10 | ОП | до 5 мин. | Очередь ограничения (МВт) I: 0.228
от 5 до 20 мин.
от 20 до 60 мин
ИТОГО по ПО "СЭС" до 5 мин. |  |  |  |  | 0.535 | 0.535 | 0 | 0 | 0 | 0 | 0 | 0 | 0 | 0 | 0
ИТОГО по ПО "СЭС" от 5 до 20 мин. |  |  |  |  | 1.132 | 0 | 0 | 0 | 1.132 | 0 | 0 | 0 | 0 | 0 | 0
ИТОГО по ПО "СЭС" от 20 до 60 мин. |  |  |  |  | 0.3 | 0 | 0 | 0 | 0 | 0 | 0.3 | 0 | 0 | 0 | 0
ВСЕГО по ПО "СЭС" до 20 мин. (включая объем нагрузки до 5 мин.) |  |  |  |  | 1.667 | 0.535 | 0 | 0 | 1.132 | 0 | 0 | 0 | 0 | 0 | 0
ВСЕГО по ПО "СЭС" до 60 мин. (включая объем нагрузки до 5 мин., до 20 мин.) |  |  |  |  | 1.967 | 0.535 | 0 | 0 | 1.132 | 0 | 0.3 | 0 | 0 | 0 | 0
ИТОГО по ПО "СЭС" до 5 мин. с нарастающим итогом | [5 empty] | 0.535 | 0.535 | 0.535 | 0.535 | 0.535 | 0.535 | 0.535 | 0.535 | 0.535 | 0.535
ИТОГО по ПО "СЭС" от 5 до 20 мин. с нарастающим итогом | [5 empty] | 0 | 0 | 0 | 1.132 | 1.132 | 1.132 | 1.132 | 1.132 | 1.132 | 1.132
ИТОГО по ПО "СЭС" от 20 до 60 мин. с нарастающим итогом | [5 empty] | 0 | 0 | 0 | 0 | 0 | 0.3 | 0.3 | 0.3 | 0.3 | 0.3
ВСЕГО по ПО "СЭС" до 20 мин. (включая объем нагрузки до 5 мин.) с нарастающим итогом | [5 empty] | 0.535 | 0.535 | 0.535 | 1.667 | 1.667 | 1.667 | 1.667 | 1.667 | 1.667 | 1.667
ВСЕГО по ПО "СЭС" до 60 мин. (включая объем нагрузки до 5 мин., до 20 мин.) с нарастающим итогом | [5 empty] | 0.535 | 0.535 | 0.535 | 1.667 | 1.667 | 1.967 | 1.967 | 1.967 | 1.967 | 1.967
ИТОГО по филиалу ПАО "МРСК Северо-Запада" "Новгородэнерго" до 5 мин. |  |  |  |  | 10.75 | 10.75 | 0 | 0 | 0 | 0 | 0 | 0 | 0 | 0 | 0
ИТОГО по филиалу ПАО "МРСК Северо-Запада" "Новгородэнерго" от 5 до 20 мин. |  |  |  |  | 15.745 | 0 | 0 | 0 | 15.745 | 0 | 0 | 0 | 0 | 0 | 0
ИТОГО по филиалу ПАО "МРСК Северо-Запада" "Новгородэнерго" от 20 до 60 мин. |  |  |  |  | 11.984 | 0 | 0 | 0 | 0 | 0 | 6.148 | 5.836 | 0 | 0 | 0
ВСЕГО по филиалу ПАО "МРСК Северо-Запада" "Новгородэнерго" до 20 мин. (включая объем нагрузки до 5 мин.) |  |  |  |  | 26.495 | 10.75 | 0 | 0 | 15.745 | 0 | 0 | 0 | 0 | 0 | 0
ВСЕГО по филиалу ПАО "МРСК Северо-Запада" "Новгородэнерго" до 60 мин. (включая объем нагрузки до 5 мин., до 20 мин.) |  |  |  |  | 38.479 | 10.75 | 0 | 0 | 15.745 | 0 | 6.148 | 5.836 | 0 | 0 | 0
ИТОГО по филиалу ПАО "МРСК Северо-Запада" "Новгородэнерго" до 5 мин. с нарастающим итогом | [5 empty] | 10.75 | 10.75 | 10.75 | 10.75 | 10.75 | 10.75 | 10.75 | 10.75 | 10.75 | 10.75
ИТОГО по филиалу ПАО "МРСК Северо-Запада" "Новгородэнерго" от 5 до 20 мин. с нарастающим итогом | [5 empty] | 0 | 0 | 0 | 15.745 | 15.745 | 15.745 | 15.745 | 15.745 | 15.745 | 15.745
ИТОГО по филиалу ПАО "МРСК Северо-Запада" "Новгородэнерго" от 20 до 60 мин. с нарастающим итогом | [5 empty] | 0 | 0 | 0 | 0 | 0 | 6.148 | 11.984 | 11.984 | 11.984 | 11.984
ВСЕГО по филиалу ПАО "МРСК Северо-Запада" "Новгородэнерго" до 20 мин. (включая объем нагрузки до 5 мин.) с нарастающим итогом | [5 empty] | 10.75 | 10.75 | 10.75 | 26.495 | 26.495 | 26.495 | 26.495 | 26.495 | 26.495 | 26.495
ВСЕГО по филиалу ПАО "МРСК Северо-Запада" "Новгородэнерго" до 60 мин. (включая объем нагрузки до 5 мин., до 20 мин.) с нарастающим итогом | [5 empty] | 10.75 | 10.75 | 10.75 | 26.495 | 26.495 | 32.643 | 38.479 | 38.479 | 38.479 | 38.479
Потребители АО "Новгородоблэлектро"
Новгородское отделение, тел. диспетчера 77-22-22
31 | Промышленная зона | ПС 110 кВ Районная |  | ОП (ПП) | до 5 мин.
| (ЗАО "Проектстрой") |  |  |  | от 5 до 20 мин.
| Приемная: 22-76-48 |  | ф. 18 |  | от 20 до 60 мин | Очередь ограничения (МВт) VI: 0.432
тел.22-18-77 нач. отдела электроцеха,
тел. 62-73-28 гл. инженер
32 | Промышленная зона | ПС 110 кВ Районная | ф.41 | ОП | до 5 мин. | Очередь ограничения (МВт) I: 0.222
| (ООО "Новгородснаб" тел.:62-82-46, 62-86-04 |  |  |  | от 5 до 20 мин.
| ООО "Лес" тел.:8-911-027-03-04 и др. |  |  |  | от 20 до 60 мин
тел. 77-22-22 деж. Диспетчер НОКЭ
33 | Промышленная зона | ПС 110 кВ Районная | ф.33 | ОП | до 5 мин. | Очередь ограничения (МВт) I: 0.158
| (ЗАО "Стройснаб" тел.:73-26-14, |  |  |  | от 5 до 20 мин.
| 8-911-633-12-15 |  |  |  | от 20 до 60 мин
ООО "Фобус" тел.: 640-052, 640-202
ООО "Строительное предприятие 640"
тел.: 642-404, 641-627
34 | Промышленная зона | ПС 110 кВ Районная | ф.48 | ОП | до 5 мин. | Очередь ограничения (МВт) I: 0
| (ООО "Галичи" тел.:62-24-82, 62-24-81, |  |  |  | от 5 до 20 мин.
| 62-66-70 |  |  |  | от 20 до 60 мин
ОАО "Российские железные дороги"
грузовой двор.
тел.:8-921-406-60-21 и др.
35 | ЗАО "ПК "Волховец", дог.№ 00005 и др. | ПС 110 кВ Районная | ф.34, 20 | ОП | до 5 мин. | Очередь ограничения (МВт) I: 1.657
| 94-46-00 приемная, |  |  |  | от 5 до 20 мин.
| 94-47-08, 8-911-600-39-88 гл.энергетик, |  |  |  | от 20 до 60 мин
94-46-94, 8-911-041-96-33 зам. гл. энергетика
94-46-88, 94-47-29 деж.электрик
36 | Жилая зона | ПС 110 кВ Районная | ф. 37 | ОП | до 5 мин. | Очередь ограничения (МВт) I: 1.024
| ул. Ломоносова, пр.Мира, пр.Корсунова |  |  |  | от 5 до 20 мин.
от 20 до 60 мин
37 | ОАО "Трансвит" | ПС 110 кВ Районная |  | ОП (ПП) | до 5 мин.
| дог.№ 01314 |  |  |  | от 5 до 20 мин.
| тел. 77-44-74 гл. энергетик |  | ф. 13, 22 |  | от 20 до 60 мин | Очередь ограничения (МВт) VI: 0.938
38 | ООО "КСМ" дог.№ 01339, тел.646-383 рук., | ПС 110 кВ Насосная |  | ОП (ПП) | до 5 мин.
| 646-370 приемная, |  |  |  | от 5 до 20 мин.
| 646-470 гл. инж., |  | ф. 11 |  | от 20 до 60 мин | Очередь ограничения (МВт) VI: 0.642
64-68-82, 8-964-690-46-56 гл. энергетик,
39 | ЗАО "Лактис", дог.№01337, | ПС 110 кВ Районная |  | ОП (ПП) | до 5 мин.
| 500-908, 8-921-201-03-00 гл. энергетик, |  |  |  | от 5 до 20 мин.
| тел.629-108, 8-921-606-20-36 мастер эл.служ. |  | ф. 45, 46 |  | от 20 до 60 мин | Очередь ограничения (МВт) VI: 0.949
629-128, 8-921-606-20-43 деж.электромонтер
40 | ООО "Лента", дог.№ 00004 | ПС 110 кВ Мостищи |  | ОП (ПП) | до 5 мин.
| 8-(812)-380-61-31 центр.приемная, |  |  |  | от 5 до 20 мин.
| 68-00-91 приемная, 8-921-570-12-08 гл. энерг. |  | ф. 25 |  | от 20 до 60 мин | Очередь ограничения (МВт) VI: 0.746
68-00-96 доб. 768 - гл. энергетик
41 | ООО "Деловой партнер" дог.№1336 | ПС 110 кВ Южная |  | ОП (ПП) | до 5 мин.
| тел.: 772-712, 79-22-28, 73-64-58 |  |  |  | от 5 до 20 мин.
| 8-911-616-04-96 энергетик |  | ф. 31, 05 |  | от 20 до 60 мин | Очередь ограничения (МВт) VI: 0.205
42 | Промышленная зона (ООО Керамзит, | ПС 35 кВ ЖБИ |  | ОП (ПП) | до 5 мин.
| Новобалт-Евролин) |  |  |  | от 5 до 20 мин.
|  |  | ф. 08 |  | от 20 до 60 мин | Очередь ограничения (МВт) VI: 0.546
43 | Промышленная зона (ИП и предприятия: | ПС 35 кВ ЖБИ |  | ОП (ПП) | до 5 мин.
| Таможня, ООО "Промтранс", ООО "Волховец", ООО "Новтрак", ООО "НОвАК и т.д.) |  |  |  | от 5 до 20 мин.
|  |  | ф. 03 |  | от 20 до 60 мин | Очередь ограничения (МВт) VI: 1.456
44 | Жилая зона | ПС 110 кВ Восточная |  | ОП | до 5 мин.
| ул. Я.Павлова 7 со встроенной котельной, Я.Павлова 1, 3 |  |  |  | от 5 до 20 мин.
| ул. Державина 11, 13 со встраенными помещениями, |  | ф. 08, 05 |  | от 20 до 60 мин | Очередь ограничения (МВт) VI: 0.233
котельными
45 | ООО "Лента", дог.№ 00002 | ПС 110 кВ Районная |  | ОП (ПП) | до 5 мин.
| 8-(812)380-61-31 центр.приемная, |  |  |  | от 5 до 20 мин.
| 68-00-91 приёмная, 8-921-570-12-08 гл. энергетик |  | ф. 23, 28 |  | от 20 до 60 мин | Очередь ограничения (МВт) VI: 0.555
46 | Нов.ГУ им. Я. Мудрого | ПС 110 кВ Районная |  | ОП (ПП) | до 5 мин.
| дог.№ 01933 |  |  |  | от 5 до 20 мин.
| 62-99-15, 8-950-682-20-32 гл. энергетик |  | ф. 25 |  | от 20 до 60 мин | Очередь ограничения (МВт) VI: 0.234
62-75-36 приемная зам.директора адм.хоз.час.
ИТОГО по Новгородскому отделению до 5 мин. |  |  |  |  | 3.061 | 3.061 | 0 | 0 | 0 | 0 | 0 | 0 | 0 | 0 | 0
ИТОГО по Новгородскому отделению от 5 до 20 мин. |  |  |  |  | 0 | 0 | 0 | 0 | 0 | 0 | 0 | 0 | 0 | 0 | 0
ИТОГО по Новгородскому отделению от 20 до 60 мин. |  |  |  |  | 6.936 | 0 | 0 | 0 | 0 | 0 | 6.936 | 0 | 0 | 0 | 0
ВСЕГО по Новгородскому отделению до 20 мин. (включая объем нагрузки до 5 мин.) |  |  |  |  | 3.061 | 3.061 | 0 | 0 | 0 | 0 | 0 | 0 | 0 | 0 | 0
ВСЕГО по Новгородскому отделению до 60 мин. (включая объем нагрузки до 5 мин., до 20 мин.) |  |  |  |  | 9.997 | 3.061 | 0 | 0 | 0 | 0 | 6.936 | 0 | 0 | 0 | 0
ИТОГО по Новгородскому отделению до 5 мин. с нарастающим итогом | [5 empty] | 3.061 | 3.061 | 3.061 | 3.061 | 3.061 | 3.061 | 3.061 | 3.061 | 3.061 | 3.061
ИТОГО по Новгородскому отделению от 5 до 20 мин. с нарастающим итогом | [5 empty] | 0 | 0 | 0 | 0 | 0 | 0 | 0 | 0 | 0 | 0
ИТОГО по Новгородскому отделению от 20 до 60 мин. с нарастающим итогом | [5 empty] | 0 | 0 | 0 | 0 | 0 | 6.936 | 6.936 | 6.936 | 6.936 | 6.936
ВСЕГО по Новгородскому отделению до 20 мин. (включая объем нагрузки до 5 мин.) с нарастающим итогом | [5 empty] | 3.061 | 3.061 | 3.061 | 3.061 | 3.061 | 3.061 | 3.061 | 3.061 | 3.061 | 3.061
ВСЕГО по Новгородскому отделению до 60 мин. (включая объем нагрузки до 5 мин., до 20 мин.) с нарастающим итогом | [5 empty] | 3.061 | 3.061 | 3.061 | 3.061 | 3.061 | 9.997 | 9.997 | 9.997 | 9.997 | 9.997
Старорусский филиал, тел. диспетчера 8-(816-52)-52-639
47 | Промышленная зона | ПС 110 кВ Русса | ф.15 | ОП | до 5 мин. | Очередь ограничения (МВт) I: 0.5312
| (ООО "Лакто-Новгород") |  |  |  | от 5 до 20 мин.
| т.8-(816-52)-5-61-85 |  |  |  | от 20 до 60 мин
48 | Смешанная нагрузка (жилая и пром зоны) | ПС 110 кВ Медниково | ф.14 | ОП | до 5 мин. | Очередь ограничения (МВт) I: 0.393
| (ОАО "Завод Староруссприбор) |  |  |  | от 5 до 20 мин.
| т.8-(816-52)-5-18-05 |  |  |  | от 20 до 60 мин
ИТОГО по Старорусскому филиалу до 5 мин. |  |  |  |  | 0.9242 | 0.9242 | 0 | 0 | 0 | 0 | 0 | 0 | 0 | 0 | 0
ИТОГО по Старорусскому филиалу от 5 до 20 мин. |  |  |  |  | 0 | 0 | 0 | 0 | 0 | 0 | 0 | 0 | 0 | 0 | 0
ИТОГО по Старорусскому филиалу от 20 до 60 мин. |  |  |  |  | 0 | 0 | 0 | 0 | 0 | 0 | 0 | 0 | 0 | 0 | 0
ВСЕГО по Старорусскому филиалу до 20 мин. (включая объем нагрузки до 5 мин.) |  |  |  |  | 0.9242 | 0.9242 | 0 | 0 | 0 | 0 | 0 | 0 | 0 | 0 | 0
ВСЕГО по Старорусскому филиалу до 60 мин. (включая объем нагрузки до 5 мин., до 20 мин.) |  |  |  |  | 0.9242 | 0.9242 | 0 | 0 | 0 | 0 | 0 | 0 | 0 | 0 | 0
ИТОГО по Старорусскому филиалу до 5 мин. с нарастающим итогом | [5 empty] | 0.9242 | 0.9242 | 0.9242 | 0.9242 | 0.9242 | 0.9242 | 0.9242 | 0.9242 | 0.9242 | 0.9242
ИТОГО по Старорусскому филиалу от 5 до 20 мин. с нарастающим итогом | [5 empty] | 0 | 0 | 0 | 0 | 0 | 0 | 0 | 0 | 0 | 0
ИТОГО по Старорусскому филиалу от 20 до 60 мин. с нарастающим итогом | [5 empty] | 0 | 0 | 0 | 0 | 0 | 0 | 0 | 0 | 0 | 0
ВСЕГО по Старорусскому филиалу до 20 мин. (включая объем нагрузки до 5 мин.) с нарастающим итогом | [5 empty] | 0.9242 | 0.9242 | 0.9242 | 0.9242 | 0.9242 | 0.9242 | 0.9242 | 0.9242 | 0.9242 | 0.9242
ВСЕГО по Старорусскому филиалу до 60 мин. (включая объем нагрузки до 5 мин., до 20 мин.) с нарастающим итогом | [5 empty] | 0.9242 | 0.9242 | 0.9242 | 0.9242 | 0.9242 | 0.9242 | 0.9242 | 0.9242 | 0.9242 | 0.9242
ИТОГО по АО "Новгородоблэлектро" до 5 мин. |  |  |  |  | 3.9852 | 3.9852 | 0 | 0 | 0 | 0 | 0 | 0 | 0 | 0 | 0
ИТОГО по АО "Новгородоблэлектро" от 5 до 20 мин. |  |  |  |  | 0 | 0 | 0 | 0 | 0 | 0 | 0 | 0 | 0 | 0 | 0
ИТОГО по АО "Новгородоблэлектро" от 20 до 60 мин. |  |  |  |  | 6.936 | 0 | 0 | 0 | 0 | 0 | 6.936 | 0 | 0 | 0 | 0
ВСЕГО по АО "Новгородобэлектро" до 20 мин. (включая объем нагрузки до 5 мин.) |  |  |  |  | 3.9852 | 3.9852 | 0 | 0 | 0 | 0 | 0 | 0 | 0 | 0 | 0
ВСЕГО по АО "Новгородобэлектро" до 60 мин. (включая объем нагрузки до 5 мин., до 20 мин.) |  |  |  |  | 10.9212 | 3.9852 | 0 | 0 | 0 | 0 | 6.936 | 0 | 0 | 0 | 0
ИТОГО по АО "Новгородоблэлектро" до 5 мин. с нарастающим итогом | [5 empty] | 3.9852 | 3.9852 | 3.9852 | 3.9852 | 3.9852 | 3.9852 | 3.9852 | 3.9852 | 3.9852 | 3.9852
ИТОГО по АО "Новгородоблэлектро" от 5 до 20 мин. с нарастающим итогом | [5 empty] | 0 | 0 | 0 | 0 | 0 | 0 | 0 | 0 | 0 | 0
ИТОГО по АО "Новгородоблэлектро" от 20 до 60 мин. с нарастающим итогом | [5 empty] | 0 | 0 | 0 | 0 | 0 | 6.936 | 6.936 | 6.936 | 6.936 | 6.936
ВСЕГО по АО "Новгородобэлектро"до 20 мин. (включая объем нагрузки до 5 мин.) с нарастающим итогом | [5 empty] | 3.9852 | 3.9852 | 3.9852 | 3.9852 | 3.9852 | 3.9852 | 3.9852 | 3.9852 | 3.9852 | 3.9852
ВСЕГО по АО "Новгородобэлектро" до 60 мин. (включая объем нагрузки до 5 мин., до 20 мин.) с нарастающим итогом | [5 empty] | 3.9852 | 3.9852 | 3.9852 | 3.9852 | 3.9852 | 10.9212 | 10.9212 | 10.9212 | 10.9212 | 10.9212
Потребители Филиала ПАО "ФСК ЕЭС" Новгородского предприятия МЭС
49 | ОАО "Красный Октябрь" | ПС 330 кВ Новгородская |  | ОП (ПП) | до 5 мин.
| директор: 64-29-10 |  |  |  | от 5 до 20 мин. | Очередь ограничения (МВт) IV: 0.81
8-963-366-3169
| Начальник команды: 64-21-50 |  |  |  | от 20 до 60 мин.
| 8-911-644-6822 |  | ВЛ 10 кВ л.4 З-д Энергия*
| 8-911-601-0067 |  | ВЛ 10 кВ л.18 З-д Энергия*
Электромонтер: 8-951-720-2180
50 | ООО "Газпром трансгаз | ПС 330 кВ Новгородская |  | ОП (ПП) | до 5 мин.
| Санкт-Петербург" |  |  |  | от 5 до 20 мин. | Очередь ограничения (МВт) IV: 0.155
Начальник СЭВС: 944-829,
| 8-921-205-8570 |  |  |  | от 20 до 60 мин.
Инженер СЭВС: 944-839
| 8-921-205-8569 |  | Фидер 10 кВ л. 6 Газпром
| 8-921-205-8540 |  | Трансгаз С-Петербург*
51 | ООО "Транснефть-Балтика" | ПС 330 кВ Юго-Западная |  | ОП (ПП) | до 5 мин. | Очередь ограничения (МВт) I: 2.406
| Гл.энергетик: 8-931-850-90-08 |  |  |  | от 5 до 20 мин.
| Зам. гл. энергетика: 8-931-850-90-50 |  |  |  | от 20 до 60 мин
| энергетик: 8-931-850-90-64 |  | ВЛ 110 кВ Юго-Западная -
| энергодиспетчер: 8-931-850-90-22 |  | НПС-7 № 1*
ВЛ 110 кВ Юго-Западная -
НПС-7 № 2*
52 | АО "Фирма Ригель" | ПС 330 кВ Новгородская |  | ОП (ПП) | до 5 мин.
| энергетик: 8-911-648-97-18 |  |  |  | от 5 до 20 мин. | Очередь ограничения (МВт) IV: 0.19
инженер-механик, электромонтер:
| 8-921-200-39-67 |  |  |  | от 20 до 60 мин.
| т.(8162) 64-43-52 |  | ВЛ 10 кВ л.12*
| т.(8162) 64-53-45 |  | ВЛ 10 кВ л.14*
ИТОГО по Филиалу ПАО "ФСК ЕЭС" Новгородского предприятия МЭС до 5 мин. |  |  |  |  | 2.406 | 2.406 | 0 | 0 | 0 | 0 | 0 | 0 | 0 | 0 | 0
ИТОГО по Филиалу ПАО "ФСК ЕЭС" Новгородского предприятия МЭС от 5 до 20 мин. |  |  |  |  | 1.155 | 0 | 0 | 0 | 1.155 | 0 | 0 | 0 | 0 | 0 | 0
ИТОГО по Филиалу ПАО "ФСК ЕЭС" Новгородского предприятия МЭС от 20 до 60 мин. |  |  |  |  | 0 | 0 | 0 | 0 | 0 | 0 | 0 | 0 | 0 | 0 | 0
ВСЕГО по Филиалу ПАО "ФСК ЕЭС" Новгородского предприятия МЭС до 20 мин. (включая объем нагрузки до 5 мин.) |  |  |  |  | 3.561 | 2.406 | 2.406 | 0 | 1.155 | 0 | 0 | 0 | 0 | 0 | 0
ВСЕГО по Филиалу ПАО "ФСК ЕЭС" Новгородского предприятия МЭС до 60 мин. (включая объем нагрузки до 5 мин., до 20 мин.) |  |  |  |  | 3.561 | 2.406 | 0 | 0 | 1.155 | 0 | 0 | 0 | 0 | 0 | 0
ИТОГО по Филиалу ПАО "ФСК ЕЭС" Новгородского предприятия МЭС до 5 мин. с нарастающим итогом | [5 empty] | 2.406 | 2.406 | 2.406 | 2.406 | 2.406 | 2.406 | 2.406 | 2.406 | 2.406 | 2.406
ИТОГО по Филиалу ПАО "ФСК ЕЭС" Новгородского предприятия МЭС от 5 до 20 мин. с нарастающим итогом | [5 empty] | 0 | 0 | 0 | 1.155 | 1.155 | 1.155 | 0 | 0 | 0 | 0
ИТОГО по Филиалу ПАО "ФСК ЕЭС" Новгородского предприятия МЭС от 20 до 60 мин. с нарастающим итогом | [5 empty] | 0 | 0 | 0 | 0 | 0 | 0 | 0 | 0 | 0 | 0
ВСЕГО по Филиалу ПАО "ФСК ЕЭС" Новгородского предприятия МЭС до 20 мин. (включая объем нагрузки до 5 мин.) с нарастающим итогом | [5 empty] | 2.406 | 2.406 | 2.406 | 3.561 | 3.561 | 3.561 | 2.406 | 2.406 | 2.406 | 2.406
ВСЕГО по Филиалу ПАО "ФСК ЕЭС" Новгородского предприятия МЭС до 60 мин. (включая объем нагрузки до 5 мин., до 20 мин.) с нарастающим итогом | [5 empty] | 2.406 | 2.406 | 2.406 | 3.561 | 3.561 | 3.561 | 2.406 | 2.406 | 2.406 | 2.406
ИТОГО по Новгородской области до 5 мин. |  |  |  |  | 17.1412 | 17.1412 | 0 | 0 | 0 | 0 | 0 | 0 | 0 | 0 | 0
ИТОГО по Новгородской области от 5 до 20 мин. |  |  |  |  | 16.9 | 0 | 0 | 0 | 16.9 | 0 | 0 | 0 | 0 | 0 | 0
ИТОГО по Новгородской области от 20 до 60 мин. |  |  |  |  | 18.92 | 0 | 0 | 0 | 0 | 0 | 13.084 | 5.836 | 0 | 0 | 0
ВСЕГО по Новгородской области до 20 мин. (включая объем нагрузки до 5 мин.) |  |  |  |  | 34.0412 | 17.1412 | 0 | 0 | 16.9 | 0 | 0 | 0 | 0 | 0 | 0
ВСЕГО по Новгородской области до 60 мин. (включая объем нагрузки до 5 мин., до 20 мин.) |  |  |  |  | 52.9612 | 17.1412 | 0 | 0 | 16.9 | 0 | 13.084 | 5.836 | 0 | 0 | 0
ВСЕГО по ДУ в Новгородской области до 5 мин. | [5 empty] | 0.011 | 0 | 0 | 0 | 0 | 0 | 0 | 0 | 0 | 0
ИТОГО по Новгородской области до 5 мин. с нарастающим итогом | [5 empty] | 17.1412 | 17.1412 | 17.1412 | 17.1412 | 17.1412 | 17.1412 | 17.1412 | 17.1412 | 17.1412 | 17.1412
ИТОГО по Новгородской области от 5 до 20 мин. с нарастающим итогом | [5 empty] | 0 | 0 | 0 | 16.9 | 16.9 | 16.9 | 16.9 | 16.9 | 16.9 | 16.9
ИТОГО по Новгородской областиот 20 до 60 мин. с нарастающим итогом | [5 empty] | 0 | 0 | 0 | 0 | 0 | 13.084 | 18.92 | 18.92 | 18.92 | 18.92
ВСЕГО по Новгородской области до 20 мин. (включая объем нагрузки до 5 мин.) с нарастающим итогом | [5 empty] | 17.1412 | 17.1412 | 17.1412 | 34.0412 | 34.0412 | 34.0412 | 34.0412 | 34.0412 | 34.0412 | 34.0412
ВСЕГО по Новгородской области до 60 мин. (включая объем нагрузки до 5 мин., до 20 мин.) с нарастающим итогом | [5 empty] | 17.1412 | 17.1412 | 17.1412 | 34.0412 | 34.0412 | 47.1252 | 52.9612 | 52.9612 | 52.9612 | 52.9612
ВСЕГО по ДУ в Новгородской области до 5 мин. с нарастающим итогом | [5 empty] | 0.011 | 0.011 | 0.011 | 0.011 | 0.011 | 0.011 | 0.011 | 0.011 | 0.011 | 0.011

## ГВО НО 10-00
ГРАФИК
временного отключения потребления на 2019/2020 гг.
Новгородского энергоузла на территории Новгородской области Новгородского филиала ПАО МРСК "Северо-Запада" "Новгородэнерго"
по данным КЗ 17.06.2020 за 10-00 час
№ п/п | Потребитель | Наименование подстанции | Наименование фидера /наименование фидера контроля* | Способ ввода отключения по графику | Время отключения | Очередь ограничения (МВт)
[6 empty] | I | II | III | IV | V | VI | VII | VIII | IX | X
1 | 2 | 3 | 4 | 5 | 6 | 7 | 8 | 9 | 10 | 11 | 12 | 13 | 14 | 15 | 16
Филиал ПАО "МРСК Северо-Запада" "Новгородэнерго"
ПО "Ильменские электрические сети"
1 | АО «НПО «КВАНТ» | ПС 110 кВ Районная | ф. 09 | ОП | до 5 мин. | Очередь ограничения (МВт) I: 0.893
| дог.№ 18/86 ДОУПЭ |  |  |  | от 5 до 20 мин.
| т. 8(8162) 68-20-04 отдел гл. энергетика |  |  |  | от 20 до 60 мин
| м.т. 8-951-720-15-00 нач. отдела гл. энергетика |  | ф. 26*, 62*, 67*
м.т. 8-921-207-62-35 дежурный электрик
2 | ОАО «Спектр» | ПС 110 кВ Районная | ф. 64 | ОП | до 5 мин. | Очередь ограничения (МВт) I: 0.321
| дог.№ 11-00035 |  |  |  | от 5 до 20 мин.
| т. 8(8162)33-51-73 приемная |  |  |  | от 20 до 60 мин
| м.т.8-925-480-10-14 |  | ф. 55*
гл .инженер; отв за эл.хоз-во
т.8(8162)33-51-57 дежурный
3 | ОАО «Заряд» | ПС 110 кВ Районная | ф. 30 | ОП | до 5 мин. | Очередь ограничения (МВт) I: 0.144
| дог.№ 11-00886 |  |  |  | от 5 до 20 мин.
| т. 8(8162)62-77-64 приемная, директор |  |  |  | от 20 до 60 мин
| т. 8(8162)62-73-23 гл.инженер |  | ф. 16*
4 | ООО «Амкор СК Новгород» | ПС 110 кВ Районная | ф. 70 | ОП | до 5 мин. | Очередь ограничения (МВт) I: 1.113
| дог.№ 50 |  |  |  | от 5 до 20 мин.
| т. 8(8162)940-888 приемная |  |  |  | от 20 до 60 мин
| т. 8(8162)94-05-38 инженер по зданию |  | ф. 61*
м.т. 8-921-190-17-63 гл. электрик
м.т. 8-921-196-20-28 дежурный
т. 8(8162)940-890 охрана круглосуточно
5 | ООО «Амкор Флексиблз | ПС 110 кВ Районная | ф. 66 | ОП | до 5 мин. | Очередь ограничения (МВт) I: 0.628
| Новгород» |  |  |  | от 5 до 20 мин.
| дог.№ 11-00011 |  |  |  | от 20 до 60 мин
| т. 8(8162)680-680 приемная, |  | ф. 39*
т. 8(8162)680-670;
м.т.8-963-333-46-59 гл. инженер,
технический менеджер
м.т. 8-963-330-68-50 энергетик
6 | АО «Дека» | ПС 110 кВ Районная | ф. 59 | ОП | до 5 мин. | Очередь ограничения (МВт) I: 0
| дог.№ 57 |  |  |  | от 5 до 20 мин.
| т. 8(8162)33-93-50 приемная, |  |  |  | от 20 до 60 мин
| т. 8(8162)33-93-50 доб 370 гл.инженер, |  | ф. 69*
м.т.8-921-199-05-53 гл. инженер
м.т.8-921-200-18-18 гл. энергетик
м.т.8-921-022-37-97 дежурный
7 | ООО "ВН Мясной Двор" | ПС 110 кВ Районная | ф. 27 | ОП | до 5 мин. | Очередь ограничения (МВт) I: 0.425
| дог.№ 0000085 |  |  |  | от 5 до 20 мин.
| т. 8(8162)680-501 приемная, |  |  |  | от 20 до 60 мин
| т. 8(8162)680-511, м.т.8-911-605-28-84 |  | ф. 44*
гл.инженер
т. 8(8162)680-552, м.т.8-963-334-43-58
гл. энергетик
м.т.8-911-600-23-21 дежурный
т. 8(8162)680-568 деж. по подстанции
8 | ООО "Гранит" | ПС 110 кВ Районная |  | ОП (ПП) | до 5 мин.
| дог. №11-01389 |  |  |  | от 5 до 20 мин. | Очередь ограничения (МВт) IV: 0.218
| м.т. 8-964-694-72-54 |  |  |  | от 20 до 60 мин
| главный инженер |  | ф. 47* , 48*
9 | ОАО "Новгородский завод | ПС 110 кВ Антоново |  | ОП (ПП) | до 5 мин. | Очередь ограничения (МВт) I: 0.45
| стекловолокна" |  |  |  | от 5 до 20 мин.
| дог№.01-00054 |  |  |  | от 20 до 60 мин | Очередь ограничения (МВт) VI: 0.226
| т. 8(8162)68-05-90 приемная |  | ф. 08*, 17*
м.т.8-921-730-33-13 инженер ОГЭ
т. 8-960-205-05-05 тех. директор
10 | АО "НПП Старт" дог. №0000085 | ПС 110 кВ Базовая |  | ОП (ПП) | до 5 мин.
| т. 8(8162)76-56-58 приемная |  |  |  | от 5 до 20 мин.
| т. 8(8162)765-658 директор |  | ф. 11 |  | от 20 до 60 мин | Очередь ограничения (МВт) VI: 1.106
| т. 8(8162)765-672 зам. гл. энергетика |  | ф. 69*
м.т. 8-921-209-97-09 зам. гл. энергетика
м.т. 8-921-699-77-68 дежурный
11 | ПАО "Контур" дог.№ 253 | ПС 110 кВ Базовая |  | ОП (ПП) | до 5 мин.
| т. 8(8162)68-09-00 приемная |  | ф. 66, 74 |  | от 5 до 20 мин. | Очередь ограничения (МВт) IV: 1.105
| т. 8(8162)680-910, 680-900 доб. 477 |  |  |  | от 20 до 60 мин
| м.т. 8-965-808-04-06 гл.инженер |  | ф. 79*, 73*, 70*
т. 8(8162)680-887, м.т.8-965-808-10-66
гл.энергетик
т. 8(8162)680-900 доб. 134;
м.т.8-965-806-74-05 дежурный
12 | ЗАО «Трубичино» | ПС 330 кВ Новгородская |  | ОП (ПП) | до 5 мин.
| дог.№ 13-00117 |  |  |  | от 5 до 20 мин.
| т. 8(8162)741-133 приёмная |  |  |  | от 20 до 60 мин | Очередь ограничения (МВт) VI: 0
| т. 8(8162)741-139, м.т. 8-911-601-28-21 гл.энерг. дежурный |  | ф. 01*, 07*, 13*, 15*
дежурный
13 | ЗАО «НМЗ" | НТЭЦ 110 кВ (Новгородская ТЭЦ ПАО "ТГК-2") |  | ОП (ПП) | до 5 мин. | Очередь ограничения (МВт) I: 0.3
| дог.№ 01/12/17-ОГЭ |  |  |  | от 5 до 20 мин.
| т. 8(8162)940-750 - приёмная |  |  |  | от 20 до 60 мин | Очередь ограничения (МВт) VII: 0.856
| т. 8(8162)940-750 доб. 250, м.т.8-911-600-74-72 |  | яч. 5*, яч. 46*
зам. главного энерг. по электрохозяйству
т. 8(8162)940-750 доб. 285, м.т.8-911-600-46-70
ответственный за электрохозяйство
м.т.8-911-600-66-35 - дежурный
14 | ПАО «Акрон» дог.№ 0000071 дкп, | НТЭЦ 110 кВ | конторль ввода ГВО по величине потребления подстанций | ОП (ПП) | до 5 мин. | Очередь ограничения (МВт) I: 0.83
| 173012 г. Великий Новгород | (Новгородская ТЭЦ |  |  | от 5 до 20 мин. | Очередь ограничения (МВт) IV: 7.443
| т. 8(8162)99-65-55 приемная | ПАО "ТГК-2") |  |  | от 20 до 60 мин | Очередь ограничения (МВт) VII: 5.045
| т. 8(8162)99-62-00 гл. инженер | ПС 110 кВ 100
| т. 8(8162)99-62-05 гл.энергетик | ПС 110 кВ БОС
| т. 8(8162)99-63-77 нач. смены цеха эл.снабж. | ПС 110 кВ 315
| т. 8(8162)99-62-54 диспетчер | ПС 110 кВ Насосная
т. 8(8162)99-61-09 справочная
15 | ООО «Новгородский бекон» | ПС 110 кВ Новоселицы |  | ОП (ПП) | до 5 мин. | Очередь ограничения (МВт) I: 0.3
| дог. № 53110002312 п/ф д.Божонка |  |  |  | от 5 до 20 мин.
| т. 8(8162) 682-631 приёмная |  |  |  | от 20 до 60 мин | Очередь ограничения (МВт) VI: 1.448
| м.т.8-911-600-03-72 главный инженер |  | ф. 02*,03*,04*,05*, 06*,07*,08*,09*
16 | ООО «Новгородский бекон» |  |  | ОП (ПП) | до 5 мин.
| дог эн-я.№ 53110002312 |  |  |  | от 20 до 20 мин.
| т. 8(8162) 682-631 приёмная |  |  |  | от 20 до 60 мин. | Очередь ограничения (МВт) VI: 0.417
| м.т.8-911-600-03-72 главный инженер | ПС 110 кВ Чечулино | ф. 05*, 06*, 07*, 08*
| т. 8(8162) 682-670, 8(8162) 682-660 | ПС 110 кВ Подберезье | ф. 04*,05*,07*,08*
дежурный
17 | ОАО "Подберезский | ПС 110 кВ Подберезье |  | ОП (ПП) | до 5 мин.
| комбинат хлебепродуктов" |  |  |  | от 5 до 20 мин.
| дог. №11-01590 |  | ф. 06, 09 |  | от 20 до 60 мин | Очередь ограничения (МВт) VI: 0.8
т. 8(8162)742-641 приёмная
т. 8(8162) 742-643 гл. инженер
т. 8(8162)742-641, м.т.8-911-645-24-67-
гл. энергетик
т. 8(8162) 742-641 охрана
18 | ООО «ИКЕА Индастри |  |  | ОП (ПП) | до 5 мин. | Очередь ограничения (МВт) I: 3.156
| Новгород" |  |  |  | от 5 до 20 мин. | Очередь ограничения (МВт) IV: 6.113
| дог.№ 11-01265 |  |  |  |  | Очередь ограничения (МВт) VI: 2.5
| т. 8(8162)94-37-51 приёмная | ПС 110 кВ ДСП | ф. 05*, 25* (06*, 07*,
| т. 8(8162) 987-080 гл. энергетик |  | 08*, 27*, 28*)
| м.т.8-921-198-00-61 гл. энерг. | ПС 110 кВ Подберезье | ф. 09*
м.т.8-921-195-00-87 дежурный,
мастер электромастерской
19 | ООО "Агрокомплекс" | ПС 110 кВ Спасская |  | ОП (ПП) | до 5 мин.
| дог. №51-00191 |  |  |  | от 5 до 20 мин.
| м.т. 8-921-964-78-00-ген. Дтректор |  |  |  | от 20 до 60 мин | Очередь ограничения (МВт) VI: 0.75
| м.т. 8-921-196-54-42-электромонтер |  | ф. 01*, 04*
20 | Смешанная нагрузка: МУП "Дружба", Администрация Савинского сельского поселения, МАДОУ № 14 "Детский сад комбинированного вида", СПК "Дубровка" (с/х производ.кооператив), ИП Образцова Т. П., ИП Алексеев С. Н., ООО "Подберезье", МАУ "Савинский СДК", ОАО "МОСТОТРЕСТ", Администрация Трубичинского сельского поселения, Потребительское общество "Новгородское", ООО "ЭнергоПромИнвест", ООО "ДИЗАЙН-СТРОЙ", ОАО "Вымпел-Коммуникации", ЗАО "ТАНДЕР", ООО ТК "Новгородская", население | ПС 110 кВ Подберезье | ф. 03 | ОП | до 5 мин | Очередь ограничения (МВт) I: 0.362
от 5 до 20 мин
от 20 до 60 мин
21 | Смешанная нагрузка: ОАО "Газпром Газораспределение Великий Новгород", ГОБУЗ "ЦП", ИП Кириллова М. В., МАУ "Чечулинский РЦФ", Религиозная организация «Новгородская Епархия Русской Православной Церкви", ВКХ МУП "КХНР", ПАО "Ростелеком, ООО ТК "Новгородская", население | ПС 110 кВ Подберезье | ф. 12 | ОП | до 5 мин | Очередь ограничения (МВт) I: 0.229
от 5 до 20 мин
от 20 до 60 мин
22 | Смешанная нагрузка: Государственная компания "Российские автомобильные дороги" (автодор) БРТП №190 | ПС 110 кВ Дорожная | ф. 4 | ДУ | до 5 мин | Очередь ограничения (МВт) I: 0.011
от 5 до 20 мин
от 20 до 60 мин
23 | Смешанная нагрузка: ФКУ "Упрдор Россия", ОАУСО "Шимское КЦСО" (комплекный центр социального обслуживания), МУ Шимскя ЦДСК (центр диагностики строительных конструкций), КФХ Акашкин А.Н., ООО "Капитан", ИП Ведехин А.С., ИП Поздеев, ОО ПБ Русь-Агропроект, ООО"СП "Шелонь", Администрация Шимского муниципального района, население | ПС 110 кВ Шимск | ф. 13 | ОП | до 5 мин | Очередь ограничения (МВт) I: 0.286
от 5 до 20 мин
от 20 до 60 мин
24 | Смешанная нагрузка: ФКУ "Упрдор Россия", ОАО "Ростелеком", Администрация Шимского муниципального района, ООО "Вода Виноградова", Медведское сельское поселение, население | ПС 110 кВ Шимск | ф. 14 | ОП | до 5 мин | Очередь ограничения (МВт) I: 0.254
от 5 до 20 мин
от 20 до 60 мин
25 | Смешанная нагрузка: ООО "ВСН", ОАОУ НПО "Агролицей №25", ИП Товмасян М. Л., население | ПС 110 кВ Шимск | ф. 16 | ОП | до 5 мин | Очередь ограничения (МВт) I: 0.206
от 5 до 20 мин
от 20 до 60 мин
ИТОГО по ПО "ИЭС" до 5 мин. |  |  |  |  | 9.908 | 9.908 | 0 | 0 | 0 | 0 | 0 | 0 | 0 | 0 | 0
ИТОГО по ПО "ИЭС" от 5 до 20 мин. |  |  |  |  | 14.879 | 0 | 0 | 0 | 14.879 | 0 | 0 | 0 | 0 | 0 | 0
ИТОГО по ПО "ИЭС" от 20 до 60 мин. |  |  |  |  | 13.148 | 0 | 0 | 0 | 0 | 0 | 7.247 | 5.901 | 0 | 0 | 0
ВСЕГО по ПО "ИЭС" до 20 мин. (включая объем нагрузки до 5 мин.) |  |  |  |  | 24.787 | 9.908 | 0 | 0 | 14.879 | 0 | 0 | 0 | 0 | 0 | 0
ВСЕГО по ПО "ИЭС" до 60 мин. (включая объем нагрузки до 5 мин., до 20 мин.) |  |  |  |  | 37.935 | 9.908 | 0 | 0 | 14.879 | 0 | 7.247 | 5.901 | 0 | 0 | 0
ИТОГО по ПО "ИЭС" до 5 мин. с нарастающим итогом | [5 empty] | 9.908 | 9.908 | 9.908 | 9.908 | 9.908 | 9.908 | 9.908 | 9.908 | 9.908 | 9.908
ИТОГО по ПО "ИЭС" от 5 до 20 мин. с нарастающим итогом | [5 empty] | 0 | 0 | 0 | 14.879 | 14.879 | 14.879 | 14.879 | 14.879 | 14.879 | 14.879
ИТОГО по ПО "ИЭС" от 20 до 60 мин. с нарастающим итогом | [5 empty] | 0 | 0 | 0 | 0 | 0 | 7.247 | 13.148 | 13.148 | 13.148 | 13.148
ВСЕГО по ПО "ИЭС" до 20 мин. (включая объем нагрузки до 5 мин.) с нарастающим итогом | [5 empty] | 9.908 | 9.908 | 9.908 | 24.787 | 24.787 | 24.787 | 24.787 | 24.787 | 24.787 | 24.787
ВСЕГО по ПО "ИЭС" до 60 мин. (включая объем нагрузки до 5 мин., до 20 мин.) с нарастающим итогом | [5 empty] | 9.908 | 9.908 | 9.908 | 24.787 | 24.787 | 32.034 | 37.935 | 37.935 | 37.935 | 37.935
ПО "Старорусские электрические сети"
26 | ОАО "ПФК" | ПС 110 кВ Парфино |  | ОП (ПП) | до 5 мин.
| т. 8-964-310-70-79 - гл. энергетик |  | ф. 7/6 |  | от 5 до 20 мин. | Очередь ограничения (МВт) IV: 1.213
| т. 8-(816-50)-68-560, 8-921-697-19-58 - |  |  |  | от 20 до 60 мин
| главный инженер |  | ф.3/6 ⃰
т.8-(816-50)68-548 электрик
27 | НОАУ "Старорусский | ПС 110 кВ Медниково |  | ОП (ПП) | до 5 мин.
| лесхоз" |  |  |  | от 5 до 20 мин.
| тел.8-(816-52)-58-537 - приемная |  | ф. 9 |  | от 20 до 60 мин | Очередь ограничения (МВт) VI: 0.1
т. 8-921-027-62-02-директор
28 | Смешанная нагрузка (частный сектор, предприятия индивид предпринимателей, администрация сельского поселения,ДК (дом культуры), магазины, школа) | ПС 110 кВ Русса | ф.6 | ОП | до 5 мин. | Очередь ограничения (МВт) I: 0.178
от 5 до 20 мин.
от 20 до 60 мин
29 | Смешанная нагрузка (частный сектор, с/х предприятия, магазины, школа) | ПС 110 кВ Русса | ф.5 | ОП | до 5 мин. | Очередь ограничения (МВт) I: 0.149
от 5 до 20 мин.
от 20 до 60 мин
30 | Смешанная нагрузка (частный сектор, магазины, администрация сельского поселения, ДК, с\х предприятия, школа) | ПС 110 кВ Русса | ф.10 | ОП | до 5 мин. | Очередь ограничения (МВт) I: 0.247
от 5 до 20 мин.
от 20 до 60 мин
ИТОГО по ПО "СЭС" до 5 мин. |  |  |  |  | 0.574 | 0.574 | 0 | 0 | 0 | 0 | 0 | 0 | 0 | 0 | 0
ИТОГО по ПО "СЭС" от 5 до 20 мин. |  |  |  |  | 1.213 | 0 | 0 | 0 | 1.213 | 0 | 0 | 0 | 0 | 0 | 0
ИТОГО по ПО "СЭС" от 20 до 60 мин. |  |  |  |  | 0.1 | 0 | 0 | 0 | 0 | 0 | 0.1 | 0 | 0 | 0 | 0
ВСЕГО по ПО "СЭС" до 20 мин. (включая объем нагрузки до 5 мин.) |  |  |  |  | 1.787 | 0.574 | 0 | 0 | 1.213 | 0 | 0 | 0 | 0 | 0 | 0
ВСЕГО по ПО "СЭС" до 60 мин. (включая объем нагрузки до 5 мин., до 20 мин.) |  |  |  |  | 1.887 | 0.574 | 0 | 0 | 1.213 | 0 | 0.1 | 0 | 0 | 0 | 0
ИТОГО по ПО "СЭС" до 5 мин. с нарастающим итогом | [5 empty] | 0.574 | 0.574 | 0.574 | 0.574 | 0.574 | 0.574 | 0.574 | 0.574 | 0.574 | 0.574
ИТОГО по ПО "СЭС" от 5 до 20 мин. с нарастающим итогом | [5 empty] | 0 | 0 | 0 | 1.213 | 1.213 | 1.213 | 1.213 | 1.213 | 1.213 | 1.213
ИТОГО по ПО "СЭС" от 20 до 60 мин. с нарастающим итогом | [5 empty] | 0 | 0 | 0 | 0 | 0 | 0.1 | 0.1 | 0.1 | 0.1 | 0.1
ВСЕГО по ПО "СЭС" до 20 мин. (включая объем нагрузки до 5 мин.) с нарастающим итогом | [5 empty] | 0.574 | 0.574 | 0.574 | 1.787 | 1.787 | 1.787 | 1.787 | 1.787 | 1.787 | 1.787
ВСЕГО по ПО "СЭС" до 60 мин. (включая объем нагрузки до 5 мин., до 20 мин.) с нарастающим итогом | [5 empty] | 0.574 | 0.574 | 0.574 | 1.787 | 1.787 | 1.887 | 1.887 | 1.887 | 1.887 | 1.887
ИТОГО по филиалу ПАО "МРСК Северо-Запада" "Новгородэнерго" до 5 мин. |  |  |  |  | 10.482 | 10.482 | 0 | 0 | 0 | 0 | 0 | 0 | 0 | 0 | 0
ИТОГО по филиалу ПАО "МРСК Северо-Запада" "Новгородэнерго" от 5 до 20 мин. |  |  |  |  | 16.092 | 0 | 0 | 0 | 16.092 | 0 | 0 | 0 | 0 | 0 | 0
ИТОГО по филиалу ПАО "МРСК Северо-Запада" "Новгородэнерго" от 20 до 60 мин. |  |  |  |  | 13.248 | 0 | 0 | 0 | 0 | 0 | 7.347 | 5.901 | 0 | 0 | 0
ВСЕГО по филиалу ПАО "МРСК Северо-Запада" "Новгородэнерго" до 20 мин. (включая объем нагрузки до 5 мин.) |  |  |  |  | 26.574 | 10.482 | 0 | 0 | 16.092 | 0 | 0 | 0 | 0 | 0 | 0
ВСЕГО по филиалу ПАО "МРСК Северо-Запада" "Новгородэнерго" до 60 мин. (включая объем нагрузки до 5 мин., до 20 мин.) |  |  |  |  | 39.822 | 10.482 | 0 | 0 | 16.092 | 0 | 7.347 | 5.901 | 0 | 0 | 0
ИТОГО по филиалу ПАО "МРСК Северо-Запада" "Новгородэнерго" до 5 мин. с нарастающим итогом | [5 empty] | 10.482 | 10.482 | 10.482 | 10.482 | 10.482 | 10.482 | 10.482 | 10.482 | 10.482 | 10.482
ИТОГО по филиалу ПАО "МРСК Северо-Запада" "Новгородэнерго" от 5 до 20 мин. с нарастающим итогом | [5 empty] | 0 | 0 | 0 | 16.092 | 16.092 | 16.092 | 16.092 | 16.092 | 16.092 | 16.092
ИТОГО по филиалу ПАО "МРСК Северо-Запада" "Новгородэнерго" от 20 до 60 мин. с нарастающим итогом | [5 empty] | 0 | 0 | 0 | 0 | 0 | 7.347 | 13.248 | 13.248 | 13.248 | 13.248
ВСЕГО по филиалу ПАО "МРСК Северо-Запада" "Новгородэнерго" до 20 мин. (включая объем нагрузки до 5 мин.) с нарастающим итогом | [5 empty] | 10.482 | 10.482 | 10.482 | 26.574 | 26.574 | 26.574 | 26.574 | 26.574 | 26.574 | 26.574
ВСЕГО по филиалу ПАО "МРСК Северо-Запада" "Новгородэнерго" до 60 мин. (включая объем нагрузки до 5 мин., до 20 мин.) с нарастающим итогом | [5 empty] | 10.482 | 10.482 | 10.482 | 26.574 | 26.574 | 33.921 | 39.822 | 39.822 | 39.822 | 39.822
Потребители АО "Новгородоблэлектро"
Новгородское отделение, тел. диспетчера 77-22-22
31 | Промышленная зона | ПС 110 кВ Районная |  | ОП (ПП) | до 5 мин.
| (ЗАО "Проектстрой") |  |  |  | от 5 до 20 мин.
| Приемная: 22-76-48 |  | ф. 18 |  | от 20 до 60 мин | Очередь ограничения (МВт) VI: 0.401
тел.22-18-77 нач. отдела электроцеха,
тел. 62-73-28 гл. инженер
32 | Промышленная зона | ПС 110 кВ Районная | ф.41 | ОП | до 5 мин. | Очередь ограничения (МВт) I: 0.235
| (ООО "Новгородснаб" тел.:62-82-46, 62-86-04 |  |  |  | от 5 до 20 мин.
| ООО "Лес" тел.:8-911-027-03-04 и др. |  |  |  | от 20 до 60 мин
тел. 77-22-22 деж. Диспетчер НОКЭ
33 | Промышленная зона | ПС 110 кВ Районная | ф.33 | ОП | до 5 мин. | Очередь ограничения (МВт) I: 0.185
| (ЗАО "Стройснаб" тел.:73-26-14, |  |  |  | от 5 до 20 мин.
| 8-911-633-12-15 |  |  |  | от 20 до 60 мин
ООО "Фобус" тел.: 640-052, 640-202
ООО "Строительное предприятие 640"
тел.: 642-404, 641-627
34 | Промышленная зона | ПС 110 кВ Районная | ф.48 | ОП | до 5 мин. | Очередь ограничения (МВт) I: 0
| (ООО "Галичи" тел.:62-24-82, 62-24-81, |  |  |  | от 5 до 20 мин.
| 62-66-70 |  |  |  | от 20 до 60 мин
ОАО "Российские железные дороги"
грузовой двор.
тел.:8-921-406-60-21 и др.
35 | ЗАО "ПК "Волховец", дог.№ 00005 и др. | ПС 110 кВ Районная | ф.34, 20 | ОП | до 5 мин. | Очередь ограничения (МВт) I: 1.588
| 94-46-00 приемная, |  |  |  | от 5 до 20 мин.
| 94-47-08, 8-911-600-39-88 гл.энергетик, |  |  |  | от 20 до 60 мин
94-46-94, 8-911-041-96-33 зам. гл. энергетика
94-46-88, 94-47-29 деж.электрик
36 | Жилая зона | ПС 110 кВ Районная | ф. 37 | ОП | до 5 мин. | Очередь ограничения (МВт) I: 1.169
| ул. Ломоносова, пр.Мира, пр.Корсунова |  |  |  | от 5 до 20 мин.
от 20 до 60 мин
37 | ОАО "Трансвит" | ПС 110 кВ Районная |  | ОП (ПП) | до 5 мин.
| дог.№ 01314 |  |  |  | от 5 до 20 мин.
| тел. 77-44-74 гл. энергетик |  | ф. 13, 22 |  | от 20 до 60 мин | Очередь ограничения (МВт) VI: 1.014
38 | ООО "КСМ" дог.№ 01339, тел.646-383 рук., | ПС 110 кВ Насосная |  | ОП (ПП) | до 5 мин.
| 646-370 приемная, |  |  |  | от 5 до 20 мин.
| 646-470 гл. инж., |  | ф. 11 |  | от 20 до 60 мин | Очередь ограничения (МВт) VI: 0.592
64-68-82, 8-964-690-46-56 гл. энергетик,
39 | ЗАО "Лактис", дог.№01337, | ПС 110 кВ Районная |  | ОП (ПП) | до 5 мин.
| 500-908, 8-921-201-03-00 гл. энергетик, |  |  |  | от 5 до 20 мин.
| тел.629-108, 8-921-606-20-36 мастер эл.служ. |  | ф. 45, 46 |  | от 20 до 60 мин | Очередь ограничения (МВт) VI: 1.146
629-128, 8-921-606-20-43 деж.электромонтер
40 | ООО "Лента", дог.№ 00004 | ПС 110 кВ Мостищи |  | ОП (ПП) | до 5 мин.
| 8-(812)-380-61-31 центр.приемная, |  |  |  | от 5 до 20 мин.
| 68-00-91 приемная, 8-921-570-12-08 гл. энерг. |  | ф. 25 |  | от 20 до 60 мин | Очередь ограничения (МВт) VI: 0.707
68-00-96 доб. 768 - гл. энергетик
41 | ООО "Деловой партнер" дог.№1336 | ПС 110 кВ Южная |  | ОП (ПП) | до 5 мин.
| тел.: 772-712, 79-22-28, 73-64-58 |  |  |  | от 5 до 20 мин.
| 8-911-616-04-96 энергетик |  | ф. 31, 05 |  | от 20 до 60 мин | Очередь ограничения (МВт) VI: 0.215
42 | Промышленная зона (ООО Керамзит, | ПС 35 кВ ЖБИ |  | ОП (ПП) | до 5 мин.
| Новобалт-Евролин) |  |  |  | от 5 до 20 мин.
|  |  | ф. 08 |  | от 20 до 60 мин | Очередь ограничения (МВт) VI: 0.503
43 | Промышленная зона (ИП и предприятия: | ПС 35 кВ ЖБИ |  | ОП (ПП) | до 5 мин.
| Таможня, ООО "Промтранс", ООО "Волховец", ООО "Новтрак", ООО "НОвАК и т.д.) |  |  |  | от 5 до 20 мин.
|  |  | ф. 03 |  | от 20 до 60 мин | Очередь ограничения (МВт) VI: 1.398
44 | Жилая зона | ПС 110 кВ Восточная |  | ОП | до 5 мин.
| ул. Я.Павлова 7 со встроенной котельной, Я.Павлова 1, 3 |  |  |  | от 5 до 20 мин.
| ул. Державина 11, 13 со встраенными помещениями, |  | ф. 08, 05 |  | от 20 до 60 мин | Очередь ограничения (МВт) VI: 0.25
котельными
45 | ООО "Лента", дог.№ 00002 | ПС 110 кВ Районная |  | ОП (ПП) | до 5 мин.
| 8-(812)380-61-31 центр.приемная, |  |  |  | от 5 до 20 мин.
| 68-00-91 приёмная, 8-921-570-12-08 гл. энергетик |  | ф. 23, 28 |  | от 20 до 60 мин | Очередь ограничения (МВт) VI: 0.551
46 | Нов.ГУ им. Я. Мудрого | ПС 110 кВ Районная |  | ОП (ПП) | до 5 мин.
| дог.№ 01933 |  |  |  | от 5 до 20 мин.
| 62-99-15, 8-950-682-20-32 гл. энергетик |  | ф. 25 |  | от 20 до 60 мин | Очередь ограничения (МВт) VI: 0.234
62-75-36 приемная зам.директора адм.хоз.час.
ИТОГО по Новгородскому отделению до 5 мин. |  |  |  |  | 3.177 | 3.177 | 0 | 0 | 0 | 0 | 0 | 0 | 0 | 0 | 0
ИТОГО по Новгородскому отделению от 5 до 20 мин. |  |  |  |  | 0 | 0 | 0 | 0 | 0 | 0 | 0 | 0 | 0 | 0 | 0
ИТОГО по Новгородскому отделению от 20 до 60 мин. |  |  |  |  | 7.011 | 0 | 0 | 0 | 0 | 0 | 7.011 | 0 | 0 | 0 | 0
ВСЕГО по Новгородскому отделению до 20 мин. (включая объем нагрузки до 5 мин.) |  |  |  |  | 3.177 | 3.177 | 0 | 0 | 0 | 0 | 0 | 0 | 0 | 0 | 0
ВСЕГО по Новгородскому отделению до 60 мин. (включая объем нагрузки до 5 мин., до 20 мин.) |  |  |  |  | 10.188 | 3.177 | 0 | 0 | 0 | 0 | 7.011 | 0 | 0 | 0 | 0
ИТОГО по Новгородскому отделению до 5 мин. с нарастающим итогом | [5 empty] | 3.177 | 3.177 | 3.177 | 3.177 | 3.177 | 3.177 | 3.177 | 3.177 | 3.177 | 3.177
ИТОГО по Новгородскому отделению от 5 до 20 мин. с нарастающим итогом | [5 empty] | 0 | 0 | 0 | 0 | 0 | 0 | 0 | 0 | 0 | 0
ИТОГО по Новгородскому отделению от 20 до 60 мин. с нарастающим итогом | [5 empty] | 0 | 0 | 0 | 0 | 0 | 7.011 | 7.011 | 7.011 | 7.011 | 7.011
ВСЕГО по Новгородскому отделению до 20 мин. (включая объем нагрузки до 5 мин.) с нарастающим итогом | [5 empty] | 3.177 | 3.177 | 3.177 | 3.177 | 3.177 | 3.177 | 3.177 | 3.177 | 3.177 | 3.177
ВСЕГО по Новгородскому отделению до 60 мин. (включая объем нагрузки до 5 мин., до 20 мин.) с нарастающим итогом | [5 empty] | 3.177 | 3.177 | 3.177 | 3.177 | 3.177 | 10.188 | 10.188 | 10.188 | 10.188 | 10.188
Старорусский филиал, тел. диспетчера 8-(816-52)-52-639
47 | Промышленная зона | ПС 110 кВ Русса | ф.15 | ОП | до 5 мин. | Очередь ограничения (МВт) I: 0.5712
| (ООО "Лакто-Новгород") |  |  |  | от 5 до 20 мин.
| т.8-(816-52)-5-61-85 |  |  |  | от 20 до 60 мин
48 | Смешанная нагрузка (жилая и пром зоны) | ПС 110 кВ Медниково | ф.14 | ОП | до 5 мин. | Очередь ограничения (МВт) I: 0.385
| (ОАО "Завод Староруссприбор) |  |  |  | от 5 до 20 мин.
| т.8-(816-52)-5-18-05 |  |  |  | от 20 до 60 мин
ИТОГО по Старорусскому филиалу до 5 мин. |  |  |  |  | 0.9562 | 0.9562 | 0 | 0 | 0 | 0 | 0 | 0 | 0 | 0 | 0
ИТОГО по Старорусскому филиалу от 5 до 20 мин. |  |  |  |  | 0 | 0 | 0 | 0 | 0 | 0 | 0 | 0 | 0 | 0 | 0
ИТОГО по Старорусскому филиалу от 20 до 60 мин. |  |  |  |  | 0 | 0 | 0 | 0 | 0 | 0 | 0 | 0 | 0 | 0 | 0
ВСЕГО по Старорусскому филиалу до 20 мин. (включая объем нагрузки до 5 мин.) |  |  |  |  | 0.9562 | 0.9562 | 0 | 0 | 0 | 0 | 0 | 0 | 0 | 0 | 0
ВСЕГО по Старорусскому филиалу до 60 мин. (включая объем нагрузки до 5 мин., до 20 мин.) |  |  |  |  | 0.9562 | 0.9562 | 0 | 0 | 0 | 0 | 0 | 0 | 0 | 0 | 0
ИТОГО по Старорусскому филиалу до 5 мин. с нарастающим итогом | [5 empty] | 0.9562 | 0.9562 | 0.9562 | 0.9562 | 0.9562 | 0.9562 | 0.9562 | 0.9562 | 0.9562 | 0.9562
ИТОГО по Старорусскому филиалу от 5 до 20 мин. с нарастающим итогом | [5 empty] | 0 | 0 | 0 | 0 | 0 | 0 | 0 | 0 | 0 | 0
ИТОГО по Старорусскому филиалу от 20 до 60 мин. с нарастающим итогом | [5 empty] | 0 | 0 | 0 | 0 | 0 | 0 | 0 | 0 | 0 | 0
ВСЕГО по Старорусскому филиалу до 20 мин. (включая объем нагрузки до 5 мин.) с нарастающим итогом | [5 empty] | 0.9562 | 0.9562 | 0.9562 | 0.9562 | 0.9562 | 0.9562 | 0.9562 | 0.9562 | 0.9562 | 0.9562
ВСЕГО по Старорусскому филиалу до 60 мин. (включая объем нагрузки до 5 мин., до 20 мин.) с нарастающим итогом | [5 empty] | 0.9562 | 0.9562 | 0.9562 | 0.9562 | 0.9562 | 0.9562 | 0.9562 | 0.9562 | 0.9562 | 0.9562
ИТОГО по АО "Новгородоблэлектро" до 5 мин. |  |  |  |  | 4.1332 | 4.1332 | 0 | 0 | 0 | 0 | 0 | 0 | 0 | 0 | 0
ИТОГО по АО "Новгородоблэлектро" от 5 до 20 мин. |  |  |  |  | 0 | 0 | 0 | 0 | 0 | 0 | 0 | 0 | 0 | 0 | 0
ИТОГО по АО "Новгородоблэлектро" от 20 до 60 мин. |  |  |  |  | 7.011 | 0 | 0 | 0 | 0 | 0 | 7.011 | 0 | 0 | 0 | 0
ВСЕГО по АО "Новгородобэлектро" до 20 мин. (включая объем нагрузки до 5 мин.) |  |  |  |  | 4.1332 | 4.1332 | 0 | 0 | 0 | 0 | 0 | 0 | 0 | 0 | 0
ВСЕГО по АО "Новгородобэлектро" до 60 мин. (включая объем нагрузки до 5 мин., до 20 мин.) |  |  |  |  | 11.1442 | 4.1332 | 0 | 0 | 0 | 0 | 7.011 | 0 | 0 | 0 | 0
ИТОГО по АО "Новгородоблэлектро" до 5 мин. с нарастающим итогом | [5 empty] | 4.1332 | 4.1332 | 4.1332 | 4.1332 | 4.1332 | 4.1332 | 4.1332 | 4.1332 | 4.1332 | 4.1332
ИТОГО по АО "Новгородоблэлектро" от 5 до 20 мин. с нарастающим итогом | [5 empty] | 0 | 0 | 0 | 0 | 0 | 0 | 0 | 0 | 0 | 0
ИТОГО по АО "Новгородоблэлектро" от 20 до 60 мин. с нарастающим итогом | [5 empty] | 0 | 0 | 0 | 0 | 0 | 7.011 | 7.011 | 7.011 | 7.011 | 7.011
ВСЕГО по АО "Новгородобэлектро"до 20 мин. (включая объем нагрузки до 5 мин.) с нарастающим итогом | [5 empty] | 4.1332 | 4.1332 | 4.1332 | 4.1332 | 4.1332 | 4.1332 | 4.1332 | 4.1332 | 4.1332 | 4.1332
ВСЕГО по АО "Новгородобэлектро" до 60 мин. (включая объем нагрузки до 5 мин., до 20 мин.) с нарастающим итогом | [5 empty] | 4.1332 | 4.1332 | 4.1332 | 4.1332 | 4.1332 | 11.1442 | 11.1442 | 11.1442 | 11.1442 | 11.1442
Потребители Филиала ПАО "ФСК ЕЭС" Новгородского предприятия МЭС
49 | ОАО "Красный Октябрь" | ПС 330 кВ Новгородская |  | ОП (ПП) | до 5 мин.
| директор: 64-29-10 |  |  |  | от 5 до 20 мин. | Очередь ограничения (МВт) IV: 0.72
8-963-366-3169
| Начальник команды: 64-21-50 |  |  |  | от 20 до 60 мин.
| 8-911-644-6822 |  | ВЛ 10 кВ л.4 З-д Энергия*
| 8-911-601-0067 |  | ВЛ 10 кВ л.18 З-д Энергия*
Электромонтер: 8-951-720-2180
50 | ООО "Газпром трансгаз | ПС 330 кВ Новгородская |  | ОП (ПП) | до 5 мин.
| Санкт-Петербург" |  |  |  | от 5 до 20 мин. | Очередь ограничения (МВт) IV: 0.1
Начальник СЭВС: 944-829,
| 8-921-205-8570 |  |  |  | от 20 до 60 мин.
Инженер СЭВС: 944-839
| 8-921-205-8569 |  | Фидер 10 кВ л. 6 Газпром
| 8-921-205-8540 |  | Трансгаз С-Петербург*
51 | ООО "Транснефть-Балтика" | ПС 330 кВ Юго-Западная |  | ОП (ПП) | до 5 мин. | Очередь ограничения (МВт) I: 2.439
| Гл.энергетик: 8-931-850-90-08 |  |  |  | от 5 до 20 мин.
| Зам. гл. энергетика: 8-931-850-90-50 |  |  |  | от 20 до 60 мин
| энергетик: 8-931-850-90-64 |  | ВЛ 110 кВ Юго-Западная -
| энергодиспетчер: 8-931-850-90-22 |  | НПС-7 № 1*
ВЛ 110 кВ Юго-Западная -
НПС-7 № 2*
52 | АО "Фирма Ригель" | ПС 330 кВ Новгородская |  | ОП (ПП) | до 5 мин.
| энергетик: 8-911-648-97-18 |  |  |  | от 5 до 20 мин. | Очередь ограничения (МВт) IV: 0.17
инженер-механик, электромонтер:
| 8-921-200-39-67 |  |  |  | от 20 до 60 мин.
| т.(8162) 64-43-52 |  | ВЛ 10 кВ л.12*
| т.(8162) 64-53-45 |  | ВЛ 10 кВ л.14*
ИТОГО по Филиалу ПАО "ФСК ЕЭС" Новгородского предприятия МЭС до 5 мин. |  |  |  |  | 2.439 | 2.439 | 0 | 0 | 0 | 0 | 0 | 0 | 0 | 0 | 0
ИТОГО по Филиалу ПАО "ФСК ЕЭС" Новгородского предприятия МЭС от 5 до 20 мин. |  |  |  |  | 0.99 | 0 | 0 | 0 | 0.99 | 0 | 0 | 0 | 0 | 0 | 0
ИТОГО по Филиалу ПАО "ФСК ЕЭС" Новгородского предприятия МЭС от 20 до 60 мин. |  |  |  |  | 0 | 0 | 0 | 0 | 0 | 0 | 0 | 0 | 0 | 0 | 0
ВСЕГО по Филиалу ПАО "ФСК ЕЭС" Новгородского предприятия МЭС до 20 мин. (включая объем нагрузки до 5 мин.) |  |  |  |  | 3.429 | 2.439 | 2.439 | 0 | 0.99 | 0 | 0 | 0 | 0 | 0 | 0
ВСЕГО по Филиалу ПАО "ФСК ЕЭС" Новгородского предприятия МЭС до 60 мин. (включая объем нагрузки до 5 мин., до 20 мин.) |  |  |  |  | 3.429 | 2.439 | 0 | 0 | 0.99 | 0 | 0 | 0 | 0 | 0 | 0
ИТОГО по Филиалу ПАО "ФСК ЕЭС" Новгородского предприятия МЭС до 5 мин. с нарастающим итогом | [5 empty] | 2.439 | 2.439 | 2.439 | 2.439 | 2.439 | 2.439 | 2.439 | 2.439 | 2.439 | 2.439
ИТОГО по Филиалу ПАО "ФСК ЕЭС" Новгородского предприятия МЭС от 5 до 20 мин. с нарастающим итогом | [5 empty] | 0 | 0 | 0 | 0.99 | 0.99 | 0.99 | 0 | 0 | 0 | 0
ИТОГО по Филиалу ПАО "ФСК ЕЭС" Новгородского предприятия МЭС от 20 до 60 мин. с нарастающим итогом | [5 empty] | 0 | 0 | 0 | 0 | 0 | 0 | 0 | 0 | 0 | 0
ВСЕГО по Филиалу ПАО "ФСК ЕЭС" Новгородского предприятия МЭС до 20 мин. (включая объем нагрузки до 5 мин.) с нарастающим итогом | [5 empty] | 2.439 | 2.439 | 2.439 | 3.429 | 3.429 | 3.429 | 2.439 | 2.439 | 2.439 | 2.439
ВСЕГО по Филиалу ПАО "ФСК ЕЭС" Новгородского предприятия МЭС до 60 мин. (включая объем нагрузки до 5 мин., до 20 мин.) с нарастающим итогом | [5 empty] | 2.439 | 2.439 | 2.439 | 3.429 | 3.429 | 3.429 | 2.439 | 2.439 | 2.439 | 2.439
ИТОГО по Новгородской области до 5 мин. |  |  |  |  | 17.0542 | 17.0542 | 0 | 0 | 0 | 0 | 0 | 0 | 0 | 0 | 0
ИТОГО по Новгородской области от 5 до 20 мин. |  |  |  |  | 17.082 | 0 | 0 | 0 | 17.082 | 0 | 0 | 0 | 0 | 0 | 0
ИТОГО по Новгородской области от 20 до 60 мин. |  |  |  |  | 20.259 | 0 | 0 | 0 | 0 | 0 | 14.358 | 5.901 | 0 | 0 | 0
ВСЕГО по Новгородской области до 20 мин. (включая объем нагрузки до 5 мин.) |  |  |  |  | 34.1362 | 17.0542 | 0 | 0 | 17.082 | 0 | 0 | 0 | 0 | 0 | 0
ВСЕГО по Новгородской области до 60 мин. (включая объем нагрузки до 5 мин., до 20 мин.) |  |  |  |  | 54.3952 | 17.0542 | 0 | 0 | 17.082 | 0 | 14.358 | 5.901 | 0 | 0 | 0
ВСЕГО по ДУ в Новгородской области до 5 мин. | [5 empty] | 0.011 | 0 | 0 | 0 | 0 | 0 | 0 | 0 | 0 | 0
ИТОГО по Новгородской области до 5 мин. с нарастающим итогом | [5 empty] | 17.0542 | 17.0542 | 17.0542 | 17.0542 | 17.0542 | 17.0542 | 17.0542 | 17.0542 | 17.0542 | 17.0542
ИТОГО по Новгородской области от 5 до 20 мин. с нарастающим итогом | [5 empty] | 0 | 0 | 0 | 17.082 | 17.082 | 17.082 | 17.082 | 17.082 | 17.082 | 17.082
ИТОГО по Новгородской областиот 20 до 60 мин. с нарастающим итогом | [5 empty] | 0 | 0 | 0 | 0 | 0 | 14.358 | 20.259 | 20.259 | 20.259 | 20.259
ВСЕГО по Новгородской области до 20 мин. (включая объем нагрузки до 5 мин.) с нарастающим итогом | [5 empty] | 17.0542 | 17.0542 | 17.0542 | 34.1362 | 34.1362 | 34.1362 | 34.1362 | 34.1362 | 34.1362 | 34.1362
ВСЕГО по Новгородской области до 60 мин. (включая объем нагрузки до 5 мин., до 20 мин.) с нарастающим итогом | [5 empty] | 17.0542 | 17.0542 | 17.0542 | 34.1362 | 34.1362 | 48.4942 | 54.3952 | 54.3952 | 54.3952 | 54.3952
ВСЕГО по ДУ в Новгородской области до 5 мин. с нарастающим итогом | [5 empty] | 0.011 | 0.011 | 0.011 | 0.011 | 0.011 | 0.011 | 0.011 | 0.011 | 0.011 | 0.011

## ГВО НО 11-00
ГРАФИК
временного отключения потребления на 2019/2020 гг.
Новгородского энергоузла на территории Новгородской области Новгородского филиала ПАО МРСК "Северо-Запада" "Новгородэнерго"
по данным КЗ 17.06.2020 за 11-00 час
№ п/п | Потребитель | Наименование подстанции | Наименование фидера /наименование фидера контроля* | Способ ввода отключения по графику | Время отключения | Очередь ограничения (МВт)
[6 empty] | I | II | III | IV | V | VI | VII | VIII | IX | X
1 | 2 | 3 | 4 | 5 | 6 | 7 | 8 | 9 | 10 | 11 | 12 | 13 | 14 | 15 | 16
Филиал ПАО "МРСК Северо-Запада" "Новгородэнерго"
ПО "Ильменские электрические сети"
1 | АО «НПО «КВАНТ» | ПС 110 кВ Районная | ф. 09 | ОП | до 5 мин. | Очередь ограничения (МВт) I: 0.88
| дог.№ 18/86 ДОУПЭ |  |  |  | от 5 до 20 мин.
| т. 8(8162) 68-20-04 отдел гл. энергетика |  |  |  | от 20 до 60 мин
| м.т. 8-951-720-15-00 нач. отдела гл. энергетика |  | ф. 26*, 62*, 67*
м.т. 8-921-207-62-35 дежурный электрик
2 | ОАО «Спектр» | ПС 110 кВ Районная | ф. 64 | ОП | до 5 мин. | Очередь ограничения (МВт) I: 0.314
| дог.№ 11-00035 |  |  |  | от 5 до 20 мин.
| т. 8(8162)33-51-73 приемная |  |  |  | от 20 до 60 мин
| м.т.8-925-480-10-14 |  | ф. 55*
гл .инженер; отв за эл.хоз-во
т.8(8162)33-51-57 дежурный
3 | ОАО «Заряд» | ПС 110 кВ Районная | ф. 30 | ОП | до 5 мин. | Очередь ограничения (МВт) I: 0.137
| дог.№ 11-00886 |  |  |  | от 5 до 20 мин.
| т. 8(8162)62-77-64 приемная, директор |  |  |  | от 20 до 60 мин
| т. 8(8162)62-73-23 гл.инженер |  | ф. 16*
4 | ООО «Амкор СК Новгород» | ПС 110 кВ Районная | ф. 70 | ОП | до 5 мин. | Очередь ограничения (МВт) I: 0.915
| дог.№ 50 |  |  |  | от 5 до 20 мин.
| т. 8(8162)940-888 приемная |  |  |  | от 20 до 60 мин
| т. 8(8162)94-05-38 инженер по зданию |  | ф. 61*
м.т. 8-921-190-17-63 гл. электрик
м.т. 8-921-196-20-28 дежурный
т. 8(8162)940-890 охрана круглосуточно
5 | ООО «Амкор Флексиблз | ПС 110 кВ Районная | ф. 66 | ОП | до 5 мин. | Очередь ограничения (МВт) I: 0.605
| Новгород» |  |  |  | от 5 до 20 мин.
| дог.№ 11-00011 |  |  |  | от 20 до 60 мин
| т. 8(8162)680-680 приемная, |  | ф. 39*
т. 8(8162)680-670;
м.т.8-963-333-46-59 гл. инженер,
технический менеджер
м.т. 8-963-330-68-50 энергетик
6 | АО «Дека» | ПС 110 кВ Районная | ф. 59 | ОП | до 5 мин. | Очередь ограничения (МВт) I: 0.3
| дог.№ 57 |  |  |  | от 5 до 20 мин.
| т. 8(8162)33-93-50 приемная, |  |  |  | от 20 до 60 мин
| т. 8(8162)33-93-50 доб 370 гл.инженер, |  | ф. 69*
м.т.8-921-199-05-53 гл. инженер
м.т.8-921-200-18-18 гл. энергетик
м.т.8-921-022-37-97 дежурный
7 | ООО "ВН Мясной Двор" | ПС 110 кВ Районная | ф. 27 | ОП | до 5 мин. | Очередь ограничения (МВт) I: 0.346
| дог.№ 0000085 |  |  |  | от 5 до 20 мин.
| т. 8(8162)680-501 приемная, |  |  |  | от 20 до 60 мин
| т. 8(8162)680-511, м.т.8-911-605-28-84 |  | ф. 44*
гл.инженер
т. 8(8162)680-552, м.т.8-963-334-43-58
гл. энергетик
м.т.8-911-600-23-21 дежурный
т. 8(8162)680-568 деж. по подстанции
8 | ООО "Гранит" | ПС 110 кВ Районная |  | ОП (ПП) | до 5 мин.
| дог. №11-01389 |  |  |  | от 5 до 20 мин. | Очередь ограничения (МВт) IV: 0.263
| м.т. 8-964-694-72-54 |  |  |  | от 20 до 60 мин
| главный инженер |  | ф. 47* , 48*
9 | ОАО "Новгородский завод | ПС 110 кВ Антоново |  | ОП (ПП) | до 5 мин. | Очередь ограничения (МВт) I: 0.424
| стекловолокна" |  |  |  | от 5 до 20 мин.
| дог№.01-00054 |  |  |  | от 20 до 60 мин | Очередь ограничения (МВт) VI: 0.231
| т. 8(8162)68-05-90 приемная |  | ф. 08*, 17*
м.т.8-921-730-33-13 инженер ОГЭ
т. 8-960-205-05-05 тех. директор
10 | АО "НПП Старт" дог. №0000085 | ПС 110 кВ Базовая |  | ОП (ПП) | до 5 мин.
| т. 8(8162)76-56-58 приемная |  |  |  | от 5 до 20 мин.
| т. 8(8162)765-658 директор |  | ф. 11 |  | от 20 до 60 мин | Очередь ограничения (МВт) VI: 1.083
| т. 8(8162)765-672 зам. гл. энергетика |  | ф. 69*
м.т. 8-921-209-97-09 зам. гл. энергетика
м.т. 8-921-699-77-68 дежурный
11 | ПАО "Контур" дог.№ 253 | ПС 110 кВ Базовая |  | ОП (ПП) | до 5 мин.
| т. 8(8162)68-09-00 приемная |  | ф. 66, 74 |  | от 5 до 20 мин. | Очередь ограничения (МВт) IV: 1.023
| т. 8(8162)680-910, 680-900 доб. 477 |  |  |  | от 20 до 60 мин
| м.т. 8-965-808-04-06 гл.инженер |  | ф. 79*, 73*, 70*
т. 8(8162)680-887, м.т.8-965-808-10-66
гл.энергетик
т. 8(8162)680-900 доб. 134;
м.т.8-965-806-74-05 дежурный
12 | ЗАО «Трубичино» | ПС 330 кВ Новгородская |  | ОП (ПП) | до 5 мин.
| дог.№ 13-00117 |  |  |  | от 5 до 20 мин.
| т. 8(8162)741-133 приёмная |  |  |  | от 20 до 60 мин | Очередь ограничения (МВт) VI: 0
| т. 8(8162)741-139, м.т. 8-911-601-28-21 гл.энерг. дежурный |  | ф. 01*, 07*, 13*, 15*
дежурный
13 | ЗАО «НМЗ" | НТЭЦ 110 кВ (Новгородская ТЭЦ ПАО "ТГК-2") |  | ОП (ПП) | до 5 мин. | Очередь ограничения (МВт) I: 0.048
| дог.№ 01/12/17-ОГЭ |  |  |  | от 5 до 20 мин.
| т. 8(8162)940-750 - приёмная |  |  |  | от 20 до 60 мин | Очередь ограничения (МВт) VII: 0.845
| т. 8(8162)940-750 доб. 250, м.т.8-911-600-74-72 |  | яч. 5*, яч. 46*
зам. главного энерг. по электрохозяйству
т. 8(8162)940-750 доб. 285, м.т.8-911-600-46-70
ответственный за электрохозяйство
м.т.8-911-600-66-35 - дежурный
14 | ПАО «Акрон» дог.№ 0000071 дкп, | НТЭЦ 110 кВ | конторль ввода ГВО по величине потребления подстанций | ОП (ПП) | до 5 мин. | Очередь ограничения (МВт) I: 0.83
| 173012 г. Великий Новгород | (Новгородская ТЭЦ |  |  | от 5 до 20 мин. | Очередь ограничения (МВт) IV: 7.012
| т. 8(8162)99-65-55 приемная | ПАО "ТГК-2") |  |  | от 20 до 60 мин | Очередь ограничения (МВт) VII: 5.005
| т. 8(8162)99-62-00 гл. инженер | ПС 110 кВ 100
| т. 8(8162)99-62-05 гл.энергетик | ПС 110 кВ БОС
| т. 8(8162)99-63-77 нач. смены цеха эл.снабж. | ПС 110 кВ 315
| т. 8(8162)99-62-54 диспетчер | ПС 110 кВ Насосная
т. 8(8162)99-61-09 справочная
15 | ООО «Новгородский бекон» | ПС 110 кВ Новоселицы |  | ОП (ПП) | до 5 мин. | Очередь ограничения (МВт) I: 0.1
| дог. № 53110002312 п/ф д.Божонка |  |  |  | от 5 до 20 мин.
| т. 8(8162) 682-631 приёмная |  |  |  | от 20 до 60 мин | Очередь ограничения (МВт) VI: 0.879
| м.т.8-911-600-03-72 главный инженер |  | ф. 02*,03*,04*,05*, 06*,07*,08*,09*
16 | ООО «Новгородский бекон» |  |  | ОП (ПП) | до 5 мин.
| дог эн-я.№ 53110002312 |  |  |  | от 20 до 20 мин.
| т. 8(8162) 682-631 приёмная |  |  |  | от 20 до 60 мин. | Очередь ограничения (МВт) VI: 0.491
| м.т.8-911-600-03-72 главный инженер | ПС 110 кВ Чечулино | ф. 05*, 06*, 07*, 08*
| т. 8(8162) 682-670, 8(8162) 682-660 | ПС 110 кВ Подберезье | ф. 04*,05*,07*,08*
дежурный
17 | ОАО "Подберезский | ПС 110 кВ Подберезье |  | ОП (ПП) | до 5 мин.
| комбинат хлебепродуктов" |  |  |  | от 5 до 20 мин.
| дог. №11-01590 |  | ф. 06, 09 |  | от 20 до 60 мин | Очередь ограничения (МВт) VI: 0.347
т. 8(8162)742-641 приёмная
т. 8(8162) 742-643 гл. инженер
т. 8(8162)742-641, м.т.8-911-645-24-67-
гл. энергетик
т. 8(8162) 742-641 охрана
18 | ООО «ИКЕА Индастри |  |  | ОП (ПП) | до 5 мин. | bar: Очередь ограничения (МВт) I
| Новгород" |  |  |  | от 5 до 20 мин. | Очередь ограничения (МВт) IV: 5.502
| дог.№ 11-01265 |  |  |  |  | Очередь ограничения (МВт) VI: 1.8
| т. 8(8162)94-37-51 приёмная | ПС 110 кВ ДСП | ф. 05*, 25* (06*, 07*,
| т. 8(8162) 987-080 гл. энергетик |  | 08*, 27*, 28*)
| м.т.8-921-198-00-61 гл. энерг. | ПС 110 кВ Подберезье | ф. 09*
м.т.8-921-195-00-87 дежурный,
мастер электромастерской
19 | ООО "Агрокомплекс" | ПС 110 кВ Спасская |  | ОП (ПП) | до 5 мин.
| дог. №51-00191 |  |  |  | от 5 до 20 мин.
| м.т. 8-921-964-78-00-ген. Дтректор |  |  |  | от 20 до 60 мин | Очередь ограничения (МВт) VI: 0.5
| м.т. 8-921-196-54-42-электромонтер |  | ф. 01*, 04*
20 | Смешанная нагрузка: МУП "Дружба", Администрация Савинского сельского поселения, МАДОУ № 14 "Детский сад комбинированного вида", СПК "Дубровка" (с/х производ.кооператив), ИП Образцова Т. П., ИП Алексеев С. Н., ООО "Подберезье", МАУ "Савинский СДК", ОАО "МОСТОТРЕСТ", Администрация Трубичинского сельского поселения, Потребительское общество "Новгородское", ООО "ЭнергоПромИнвест", ООО "ДИЗАЙН-СТРОЙ", ОАО "Вымпел-Коммуникации", ЗАО "ТАНДЕР", ООО ТК "Новгородская", население | ПС 110 кВ Подберезье | ф. 03 | ОП | до 5 мин | Очередь ограничения (МВт) I: 0.331
от 5 до 20 мин
от 20 до 60 мин
21 | Смешанная нагрузка: ОАО "Газпром Газораспределение Великий Новгород", ГОБУЗ "ЦП", ИП Кириллова М. В., МАУ "Чечулинский РЦФ", Религиозная организация «Новгородская Епархия Русской Православной Церкви", ВКХ МУП "КХНР", ПАО "Ростелеком, ООО ТК "Новгородская", население | ПС 110 кВ Подберезье | ф. 12 | ОП | до 5 мин | Очередь ограничения (МВт) I: 0.229
от 5 до 20 мин
от 20 до 60 мин
22 | Смешанная нагрузка: Государственная компания "Российские автомобильные дороги" (автодор) БРТП №190 | ПС 110 кВ Дорожная | ф. 4 | ДУ | до 5 мин | Очередь ограничения (МВт) I: 0.01
от 5 до 20 мин
от 20 до 60 мин
23 | Смешанная нагрузка: ФКУ "Упрдор Россия", ОАУСО "Шимское КЦСО" (комплекный центр социального обслуживания), МУ Шимскя ЦДСК (центр диагностики строительных конструкций), КФХ Акашкин А.Н., ООО "Капитан", ИП Ведехин А.С., ИП Поздеев, ОО ПБ Русь-Агропроект, ООО"СП "Шелонь", Администрация Шимского муниципального района, население | ПС 110 кВ Шимск | ф. 13 | ОП | до 5 мин | Очередь ограничения (МВт) I: 0.286
от 5 до 20 мин
от 20 до 60 мин
24 | Смешанная нагрузка: ФКУ "Упрдор Россия", ОАО "Ростелеком", Администрация Шимского муниципального района, ООО "Вода Виноградова", Медведское сельское поселение, население | ПС 110 кВ Шимск | ф. 14 | ОП | до 5 мин | Очередь ограничения (МВт) I: 0.254
от 5 до 20 мин
от 20 до 60 мин
25 | Смешанная нагрузка: ООО "ВСН", ОАОУ НПО "Агролицей №25", ИП Товмасян М. Л., население | ПС 110 кВ Шимск | ф. 16 | ОП | до 5 мин | Очередь ограничения (МВт) I: 0.206
от 5 до 20 мин
от 20 до 60 мин
ИТОГО по ПО "ИЭС" до 5 мин. |  |  |  |  | 7.215 | 7.215 | 0 | 0 | 0 | 0 | 0 | 0 | 0 | 0 | 0
ИТОГО по ПО "ИЭС" от 5 до 20 мин. |  |  |  |  | 13.8 | 0 | 0 | 0 | 13.8 | 0 | 0 | 0 | 0 | 0 | 0
ИТОГО по ПО "ИЭС" от 20 до 60 мин. |  |  |  |  | 11.181 | 0 | 0 | 0 | 0 | 0 | 5.331 | 5.85 | 0 | 0 | 0
ВСЕГО по ПО "ИЭС" до 20 мин. (включая объем нагрузки до 5 мин.) |  |  |  |  | 21.015 | 7.215 | 0 | 0 | 13.8 | 0 | 0 | 0 | 0 | 0 | 0
ВСЕГО по ПО "ИЭС" до 60 мин. (включая объем нагрузки до 5 мин., до 20 мин.) |  |  |  |  | 32.196 | 7.215 | 0 | 0 | 13.8 | 0 | 5.331 | 5.85 | 0 | 0 | 0
ИТОГО по ПО "ИЭС" до 5 мин. с нарастающим итогом | [5 empty] | 7.215 | 7.215 | 7.215 | 7.215 | 7.215 | 7.215 | 7.215 | 7.215 | 7.215 | 7.215
ИТОГО по ПО "ИЭС" от 5 до 20 мин. с нарастающим итогом | [5 empty] | 0 | 0 | 0 | 13.8 | 13.8 | 13.8 | 13.8 | 13.8 | 13.8 | 13.8
ИТОГО по ПО "ИЭС" от 20 до 60 мин. с нарастающим итогом | [5 empty] | 0 | 0 | 0 | 0 | 0 | 5.331 | 11.181 | 11.181 | 11.181 | 11.181
ВСЕГО по ПО "ИЭС" до 20 мин. (включая объем нагрузки до 5 мин.) с нарастающим итогом | [5 empty] | 7.215 | 7.215 | 7.215 | 21.015 | 21.015 | 21.015 | 21.015 | 21.015 | 21.015 | 21.015
ВСЕГО по ПО "ИЭС" до 60 мин. (включая объем нагрузки до 5 мин., до 20 мин.) с нарастающим итогом | [5 empty] | 7.215 | 7.215 | 7.215 | 21.015 | 21.015 | 26.346 | 32.196 | 32.196 | 32.196 | 32.196
ПО "Старорусские электрические сети"
26 | ОАО "ПФК" | ПС 110 кВ Парфино |  | ОП (ПП) | до 5 мин.
| т. 8-964-310-70-79 - гл. энергетик |  | ф. 7/6 |  | от 5 до 20 мин. | Очередь ограничения (МВт) IV: 1.168
| т. 8-(816-50)-68-560, 8-921-697-19-58 - |  |  |  | от 20 до 60 мин
| главный инженер |  | ф.3/6 ⃰
т.8-(816-50)68-548 электрик
27 | НОАУ "Старорусский | ПС 110 кВ Медниково |  | ОП (ПП) | до 5 мин.
| лесхоз" |  |  |  | от 5 до 20 мин.
| тел.8-(816-52)-58-537 - приемная |  | ф. 9 |  | от 20 до 60 мин | Очередь ограничения (МВт) VI: 0.3
т. 8-921-027-62-02-директор
28 | Смешанная нагрузка (частный сектор, предприятия индивид предпринимателей, администрация сельского поселения,ДК (дом культуры), магазины, школа) | ПС 110 кВ Русса | ф.6 | ОП | до 5 мин. | Очередь ограничения (МВт) I: 0.18
от 5 до 20 мин.
от 20 до 60 мин
29 | Смешанная нагрузка (частный сектор, с/х предприятия, магазины, школа) | ПС 110 кВ Русса | ф.5 | ОП | до 5 мин. | Очередь ограничения (МВт) I: 0.156
от 5 до 20 мин.
от 20 до 60 мин
30 | Смешанная нагрузка (частный сектор, магазины, администрация сельского поселения, ДК, с\х предприятия, школа) | ПС 110 кВ Русса | ф.10 | ОП | до 5 мин. | Очередь ограничения (МВт) I: 0.257
от 5 до 20 мин.
от 20 до 60 мин
ИТОГО по ПО "СЭС" до 5 мин. |  |  |  |  | 0.593 | 0.593 | 0 | 0 | 0 | 0 | 0 | 0 | 0 | 0 | 0
ИТОГО по ПО "СЭС" от 5 до 20 мин. |  |  |  |  | 1.168 | 0 | 0 | 0 | 1.168 | 0 | 0 | 0 | 0 | 0 | 0
ИТОГО по ПО "СЭС" от 20 до 60 мин. |  |  |  |  | 0.3 | 0 | 0 | 0 | 0 | 0 | 0.3 | 0 | 0 | 0 | 0
ВСЕГО по ПО "СЭС" до 20 мин. (включая объем нагрузки до 5 мин.) |  |  |  |  | 1.761 | 0.593 | 0 | 0 | 1.168 | 0 | 0 | 0 | 0 | 0 | 0
ВСЕГО по ПО "СЭС" до 60 мин. (включая объем нагрузки до 5 мин., до 20 мин.) |  |  |  |  | 2.061 | 0.593 | 0 | 0 | 1.168 | 0 | 0.3 | 0 | 0 | 0 | 0
ИТОГО по ПО "СЭС" до 5 мин. с нарастающим итогом | [5 empty] | 0.593 | 0.593 | 0.593 | 0.593 | 0.593 | 0.593 | 0.593 | 0.593 | 0.593 | 0.593
ИТОГО по ПО "СЭС" от 5 до 20 мин. с нарастающим итогом | [5 empty] | 0 | 0 | 0 | 1.168 | 1.168 | 1.168 | 1.168 | 1.168 | 1.168 | 1.168
ИТОГО по ПО "СЭС" от 20 до 60 мин. с нарастающим итогом | [5 empty] | 0 | 0 | 0 | 0 | 0 | 0.3 | 0.3 | 0.3 | 0.3 | 0.3
ВСЕГО по ПО "СЭС" до 20 мин. (включая объем нагрузки до 5 мин.) с нарастающим итогом | [5 empty] | 0.593 | 0.593 | 0.593 | 1.761 | 1.761 | 1.761 | 1.761 | 1.761 | 1.761 | 1.761
ВСЕГО по ПО "СЭС" до 60 мин. (включая объем нагрузки до 5 мин., до 20 мин.) с нарастающим итогом | [5 empty] | 0.593 | 0.593 | 0.593 | 1.761 | 1.761 | 2.061 | 2.061 | 2.061 | 2.061 | 2.061
ИТОГО по филиалу ПАО "МРСК Северо-Запада" "Новгородэнерго" до 5 мин. |  |  |  |  | 7.808 | 7.808 | 0 | 0 | 0 | 0 | 0 | 0 | 0 | 0 | 0
ИТОГО по филиалу ПАО "МРСК Северо-Запада" "Новгородэнерго" от 5 до 20 мин. |  |  |  |  | 14.968 | 0 | 0 | 0 | 14.968 | 0 | 0 | 0 | 0 | 0 | 0
ИТОГО по филиалу ПАО "МРСК Северо-Запада" "Новгородэнерго" от 20 до 60 мин. |  |  |  |  | 11.481 | 0 | 0 | 0 | 0 | 0 | 5.631 | 5.85 | 0 | 0 | 0
ВСЕГО по филиалу ПАО "МРСК Северо-Запада" "Новгородэнерго" до 20 мин. (включая объем нагрузки до 5 мин.) |  |  |  |  | 22.776 | 7.808 | 0 | 0 | 14.968 | 0 | 0 | 0 | 0 | 0 | 0
ВСЕГО по филиалу ПАО "МРСК Северо-Запада" "Новгородэнерго" до 60 мин. (включая объем нагрузки до 5 мин., до 20 мин.) |  |  |  |  | 34.257 | 7.808 | 0 | 0 | 14.968 | 0 | 5.631 | 5.85 | 0 | 0 | 0
ИТОГО по филиалу ПАО "МРСК Северо-Запада" "Новгородэнерго" до 5 мин. с нарастающим итогом | [5 empty] | 7.808 | 7.808 | 7.808 | 7.808 | 7.808 | 7.808 | 7.808 | 7.808 | 7.808 | 7.808
ИТОГО по филиалу ПАО "МРСК Северо-Запада" "Новгородэнерго" от 5 до 20 мин. с нарастающим итогом | [5 empty] | 0 | 0 | 0 | 14.968 | 14.968 | 14.968 | 14.968 | 14.968 | 14.968 | 14.968
ИТОГО по филиалу ПАО "МРСК Северо-Запада" "Новгородэнерго" от 20 до 60 мин. с нарастающим итогом | [5 empty] | 0 | 0 | 0 | 0 | 0 | 5.631 | 11.481 | 11.481 | 11.481 | 11.481
ВСЕГО по филиалу ПАО "МРСК Северо-Запада" "Новгородэнерго" до 20 мин. (включая объем нагрузки до 5 мин.) с нарастающим итогом | [5 empty] | 7.808 | 7.808 | 7.808 | 22.776 | 22.776 | 22.776 | 22.776 | 22.776 | 22.776 | 22.776
ВСЕГО по филиалу ПАО "МРСК Северо-Запада" "Новгородэнерго" до 60 мин. (включая объем нагрузки до 5 мин., до 20 мин.) с нарастающим итогом | [5 empty] | 7.808 | 7.808 | 7.808 | 22.776 | 22.776 | 28.407 | 34.257 | 34.257 | 34.257 | 34.257
Потребители АО "Новгородоблэлектро"
Новгородское отделение, тел. диспетчера 77-22-22
31 | Промышленная зона | ПС 110 кВ Районная |  | ОП (ПП) | до 5 мин.
| (ЗАО "Проектстрой") |  |  |  | от 5 до 20 мин.
| Приемная: 22-76-48 |  | ф. 18 |  | от 20 до 60 мин | Очередь ограничения (МВт) VI: 0.434
тел.22-18-77 нач. отдела электроцеха,
тел. 62-73-28 гл. инженер
32 | Промышленная зона | ПС 110 кВ Районная | ф.41 | ОП | до 5 мин. | Очередь ограничения (МВт) I: 0.24048
| (ООО "Новгородснаб" тел.:62-82-46, 62-86-04 |  |  |  | от 5 до 20 мин.
| ООО "Лес" тел.:8-911-027-03-04 и др. |  |  |  | от 20 до 60 мин
тел. 77-22-22 деж. Диспетчер НОКЭ
33 | Промышленная зона | ПС 110 кВ Районная | ф.33 | ОП | до 5 мин. | Очередь ограничения (МВт) I: 0.18288
| (ЗАО "Стройснаб" тел.:73-26-14, |  |  |  | от 5 до 20 мин.
| 8-911-633-12-15 |  |  |  | от 20 до 60 мин
ООО "Фобус" тел.: 640-052, 640-202
ООО "Строительное предприятие 640"
тел.: 642-404, 641-627
34 | Промышленная зона | ПС 110 кВ Районная | ф.48 | ОП | до 5 мин. | Очередь ограничения (МВт) I: 0
| (ООО "Галичи" тел.:62-24-82, 62-24-81, |  |  |  | от 5 до 20 мин.
| 62-66-70 |  |  |  | от 20 до 60 мин
ОАО "Российские железные дороги"
грузовой двор.
тел.:8-921-406-60-21 и др.
35 | ЗАО "ПК "Волховец", дог.№ 00005 и др. | ПС 110 кВ Районная | ф.34, 20 | ОП | до 5 мин. | Очередь ограничения (МВт) I: 1.6531
| 94-46-00 приемная, |  |  |  | от 5 до 20 мин.
| 94-47-08, 8-911-600-39-88 гл.энергетик, |  |  |  | от 20 до 60 мин
94-46-94, 8-911-041-96-33 зам. гл. энергетика
94-46-88, 94-47-29 деж.электрик
36 | Жилая зона | ПС 110 кВ Районная | ф. 37 | ОП | до 5 мин. | Очередь ограничения (МВт) I: 1.2139
| ул. Ломоносова, пр.Мира, пр.Корсунова |  |  |  | от 5 до 20 мин.
от 20 до 60 мин
37 | ОАО "Трансвит" | ПС 110 кВ Районная |  | ОП (ПП) | до 5 мин.
| дог.№ 01314 |  |  |  | от 5 до 20 мин.
| тел. 77-44-74 гл. энергетик |  | ф. 13, 22 |  | от 20 до 60 мин | Очередь ограничения (МВт) VI: 1.0613
38 | ООО "КСМ" дог.№ 01339, тел.646-383 рук., | ПС 110 кВ Насосная |  | ОП (ПП) | до 5 мин.
| 646-370 приемная, |  |  |  | от 5 до 20 мин.
| 646-470 гл. инж., |  | ф. 11 |  | от 20 до 60 мин | Очередь ограничения (МВт) VI: 0.6744
64-68-82, 8-964-690-46-56 гл. энергетик,
39 | ЗАО "Лактис", дог.№01337, | ПС 110 кВ Районная |  | ОП (ПП) | до 5 мин.
| 500-908, 8-921-201-03-00 гл. энергетик, |  |  |  | от 5 до 20 мин.
| тел.629-108, 8-921-606-20-36 мастер эл.служ. |  | ф. 45, 46 |  | от 20 до 60 мин | Очередь ограничения (МВт) VI: 1.1928
629-128, 8-921-606-20-43 деж.электромонтер
40 | ООО "Лента", дог.№ 00004 | ПС 110 кВ Мостищи |  | ОП (ПП) | до 5 мин.
| 8-(812)-380-61-31 центр.приемная, |  |  |  | от 5 до 20 мин.
| 68-00-91 приемная, 8-921-570-12-08 гл. энерг. |  | ф. 25 |  | от 20 до 60 мин | Очередь ограничения (МВт) VI: 0.7309
68-00-96 доб. 768 - гл. энергетик
41 | ООО "Деловой партнер" дог.№1336 | ПС 110 кВ Южная |  | ОП (ПП) | до 5 мин.
| тел.: 772-712, 79-22-28, 73-64-58 |  |  |  | от 5 до 20 мин.
| 8-911-616-04-96 энергетик |  | ф. 31, 05 |  | от 20 до 60 мин | Очередь ограничения (МВт) VI: 0.6
42 | Промышленная зона (ООО Керамзит, | ПС 35 кВ ЖБИ |  | ОП (ПП) | до 5 мин.
| Новобалт-Евролин) |  |  |  | от 5 до 20 мин.
|  |  | ф. 08 |  | от 20 до 60 мин | Очередь ограничения (МВт) VI: 0.56592
43 | Промышленная зона (ИП и предприятия: | ПС 35 кВ ЖБИ |  | ОП (ПП) | до 5 мин.
| Таможня, ООО "Промтранс", ООО "Волховец", ООО "Новтрак", ООО "НОвАК и т.д.) |  |  |  | от 5 до 20 мин.
|  |  | ф. 03 |  | от 20 до 60 мин | Очередь ограничения (МВт) VI: 1.4731
44 | Жилая зона | ПС 110 кВ Восточная |  | ОП | до 5 мин.
| ул. Я.Павлова 7 со встроенной котельной, Я.Павлова 1, 3 |  |  |  | от 5 до 20 мин.
| ул. Державина 11, 13 со встраенными помещениями, |  | ф. 08, 05 |  | от 20 до 60 мин | Очередь ограничения (МВт) VI: 0.2628
котельными
45 | ООО "Лента", дог.№ 00002 | ПС 110 кВ Районная |  | ОП (ПП) | до 5 мин.
| 8-(812)380-61-31 центр.приемная, |  |  |  | от 5 до 20 мин.
| 68-00-91 приёмная, 8-921-570-12-08 гл. энергетик |  | ф. 23, 28 |  | от 20 до 60 мин | Очередь ограничения (МВт) VI: 0.5518
46 | Нов.ГУ им. Я. Мудрого | ПС 110 кВ Районная |  | ОП (ПП) | до 5 мин.
| дог.№ 01933 |  |  |  | от 5 до 20 мин.
| 62-99-15, 8-950-682-20-32 гл. энергетик |  | ф. 25 |  | от 20 до 60 мин | Очередь ограничения (МВт) VI: 0.234
62-75-36 приемная зам.директора адм.хоз.час.
ИТОГО по Новгородскому отделению до 5 мин. |  |  |  |  | 3.2904 | 3.2904 | 0 | 0 | 0 | 0 | 0 | 0 | 0 | 0 | 0
ИТОГО по Новгородскому отделению от 5 до 20 мин. |  |  |  |  | 0 | 0 | 0 | 0 | 0 | 0 | 0 | 0 | 0 | 0 | 0
ИТОГО по Новгородскому отделению от 20 до 60 мин. |  |  |  |  | 7.781 | 0 | 0 | 0 | 0 | 0 | 7.781 | 0 | 0 | 0 | 0
ВСЕГО по Новгородскому отделению до 20 мин. (включая объем нагрузки до 5 мин.) |  |  |  |  | 3.2904 | 3.2904 | 0 | 0 | 0 | 0 | 0 | 0 | 0 | 0 | 0
ВСЕГО по Новгородскому отделению до 60 мин. (включая объем нагрузки до 5 мин., до 20 мин.) |  |  |  |  | 11.0714 | 3.2904 | 0 | 0 | 0 | 0 | 7.781 | 0 | 0 | 0 | 0
ИТОГО по Новгородскому отделению до 5 мин. с нарастающим итогом | [5 empty] | 3.2904 | 3.2904 | 3.2904 | 3.2904 | 3.2904 | 3.2904 | 3.2904 | 3.2904 | 3.2904 | 3.2904
ИТОГО по Новгородскому отделению от 5 до 20 мин. с нарастающим итогом | [5 empty] | 0 | 0 | 0 | 0 | 0 | 0 | 0 | 0 | 0 | 0
ИТОГО по Новгородскому отделению от 20 до 60 мин. с нарастающим итогом | [5 empty] | 0 | 0 | 0 | 0 | 0 | 7.781 | 7.781 | 7.781 | 7.781 | 7.781
ВСЕГО по Новгородскому отделению до 20 мин. (включая объем нагрузки до 5 мин.) с нарастающим итогом | [5 empty] | 3.2904 | 3.2904 | 3.2904 | 3.2904 | 3.2904 | 3.2904 | 3.2904 | 3.2904 | 3.2904 | 3.2904
ВСЕГО по Новгородскому отделению до 60 мин. (включая объем нагрузки до 5 мин., до 20 мин.) с нарастающим итогом | [5 empty] | 3.2904 | 3.2904 | 3.2904 | 3.2904 | 3.2904 | 11.0714 | 11.0714 | 11.0714 | 11.0714 | 11.0714
Старорусский филиал, тел. диспетчера 8-(816-52)-52-639
47 | Промышленная зона | ПС 110 кВ Русса | ф.15 | ОП | до 5 мин. | Очередь ограничения (МВт) I: 0.5952
| (ООО "Лакто-Новгород") |  |  |  | от 5 до 20 мин.
| т.8-(816-52)-5-61-85 |  |  |  | от 20 до 60 мин
48 | Смешанная нагрузка (жилая и пром зоны) | ПС 110 кВ Медниково | ф.14 | ОП | до 5 мин. | Очередь ограничения (МВт) I: 0.3942
| (ОАО "Завод Староруссприбор) |  |  |  | от 5 до 20 мин.
| т.8-(816-52)-5-18-05 |  |  |  | от 20 до 60 мин
ИТОГО по Старорусскому филиалу до 5 мин. |  |  |  |  | 0.9894 | 0.9894 | 0 | 0 | 0 | 0 | 0 | 0 | 0 | 0 | 0
ИТОГО по Старорусскому филиалу от 5 до 20 мин. |  |  |  |  | 0 | 0 | 0 | 0 | 0 | 0 | 0 | 0 | 0 | 0 | 0
ИТОГО по Старорусскому филиалу от 20 до 60 мин. |  |  |  |  | 0 | 0 | 0 | 0 | 0 | 0 | 0 | 0 | 0 | 0 | 0
ВСЕГО по Старорусскому филиалу до 20 мин. (включая объем нагрузки до 5 мин.) |  |  |  |  | 0.9894 | 0.9894 | 0 | 0 | 0 | 0 | 0 | 0 | 0 | 0 | 0
ВСЕГО по Старорусскому филиалу до 60 мин. (включая объем нагрузки до 5 мин., до 20 мин.) |  |  |  |  | 0.9894 | 0.9894 | 0 | 0 | 0 | 0 | 0 | 0 | 0 | 0 | 0
ИТОГО по Старорусскому филиалу до 5 мин. с нарастающим итогом | [5 empty] | 0.9894 | 0.9894 | 0.9894 | 0.9894 | 0.9894 | 0.9894 | 0.9894 | 0.9894 | 0.9894 | 0.9894
ИТОГО по Старорусскому филиалу от 5 до 20 мин. с нарастающим итогом | [5 empty] | 0 | 0 | 0 | 0 | 0 | 0 | 0 | 0 | 0 | 0
ИТОГО по Старорусскому филиалу от 20 до 60 мин. с нарастающим итогом | [5 empty] | 0 | 0 | 0 | 0 | 0 | 0 | 0 | 0 | 0 | 0
ВСЕГО по Старорусскому филиалу до 20 мин. (включая объем нагрузки до 5 мин.) с нарастающим итогом | [5 empty] | 0.9894 | 0.9894 | 0.9894 | 0.9894 | 0.9894 | 0.9894 | 0.9894 | 0.9894 | 0.9894 | 0.9894
ВСЕГО по Старорусскому филиалу до 60 мин. (включая объем нагрузки до 5 мин., до 20 мин.) с нарастающим итогом | [5 empty] | 0.9894 | 0.9894 | 0.9894 | 0.9894 | 0.9894 | 0.9894 | 0.9894 | 0.9894 | 0.9894 | 0.9894
ИТОГО по АО "Новгородоблэлектро" до 5 мин. |  |  |  |  | 4.2798 | 4.2798 | 0 | 0 | 0 | 0 | 0 | 0 | 0 | 0 | 0
ИТОГО по АО "Новгородоблэлектро" от 5 до 20 мин. |  |  |  |  | 0 | 0 | 0 | 0 | 0 | 0 | 0 | 0 | 0 | 0 | 0
ИТОГО по АО "Новгородоблэлектро" от 20 до 60 мин. |  |  |  |  | 7.781 | 0 | 0 | 0 | 0 | 0 | 7.781 | 0 | 0 | 0 | 0
ВСЕГО по АО "Новгородобэлектро" до 20 мин. (включая объем нагрузки до 5 мин.) |  |  |  |  | 4.2798 | 4.2798 | 0 | 0 | 0 | 0 | 0 | 0 | 0 | 0 | 0
ВСЕГО по АО "Новгородобэлектро" до 60 мин. (включая объем нагрузки до 5 мин., до 20 мин.) |  |  |  |  | 12.0608 | 4.2798 | 0 | 0 | 0 | 0 | 7.781 | 0 | 0 | 0 | 0
ИТОГО по АО "Новгородоблэлектро" до 5 мин. с нарастающим итогом | [5 empty] | 4.2798 | 4.2798 | 4.2798 | 4.2798 | 4.2798 | 4.2798 | 4.2798 | 4.2798 | 4.2798 | 4.2798
ИТОГО по АО "Новгородоблэлектро" от 5 до 20 мин. с нарастающим итогом | [5 empty] | 0 | 0 | 0 | 0 | 0 | 0 | 0 | 0 | 0 | 0
ИТОГО по АО "Новгородоблэлектро" от 20 до 60 мин. с нарастающим итогом | [5 empty] | 0 | 0 | 0 | 0 | 0 | 7.781 | 7.781 | 7.781 | 7.781 | 7.781
ВСЕГО по АО "Новгородобэлектро"до 20 мин. (включая объем нагрузки до 5 мин.) с нарастающим итогом | [5 empty] | 4.2798 | 4.2798 | 4.2798 | 4.2798 | 4.2798 | 4.2798 | 4.2798 | 4.2798 | 4.2798 | 4.2798
ВСЕГО по АО "Новгородобэлектро" до 60 мин. (включая объем нагрузки до 5 мин., до 20 мин.) с нарастающим итогом | [5 empty] | 4.2798 | 4.2798 | 4.2798 | 4.2798 | 4.2798 | 12.0608 | 12.0608 | 12.0608 | 12.0608 | 12.0608
Потребители Филиала ПАО "ФСК ЕЭС" Новгородского предприятия МЭС
49 | ОАО "Красный Октябрь" | ПС 330 кВ Новгородская |  | ОП (ПП) | до 5 мин.
| директор: 64-29-10 |  |  |  | от 5 до 20 мин. | Очередь ограничения (МВт) IV: 0.75
8-963-366-3169
| Начальник команды: 64-21-50 |  |  |  | от 20 до 60 мин.
| 8-911-644-6822 |  | ВЛ 10 кВ л.4 З-д Энергия*
| 8-911-601-0067 |  | ВЛ 10 кВ л.18 З-д Энергия*
Электромонтер: 8-951-720-2180
50 | ООО "Газпром трансгаз | ПС 330 кВ Новгородская |  | ОП (ПП) | до 5 мин.
| Санкт-Петербург" |  |  |  | от 5 до 20 мин. | Очередь ограничения (МВт) IV: 0.2
Начальник СЭВС: 944-829,
| 8-921-205-8570 |  |  |  | от 20 до 60 мин.
Инженер СЭВС: 944-839
| 8-921-205-8569 |  | Фидер 10 кВ л. 6 Газпром
| 8-921-205-8540 |  | Трансгаз С-Петербург*
51 | ООО "Транснефть-Балтика" | ПС 330 кВ Юго-Западная |  | ОП (ПП) | до 5 мин. | Очередь ограничения (МВт) I: 2.54
| Гл.энергетик: 8-931-850-90-08 |  |  |  | от 5 до 20 мин.
| Зам. гл. энергетика: 8-931-850-90-50 |  |  |  | от 20 до 60 мин
| энергетик: 8-931-850-90-64 |  | ВЛ 110 кВ Юго-Западная -
| энергодиспетчер: 8-931-850-90-22 |  | НПС-7 № 1*
ВЛ 110 кВ Юго-Западная -
НПС-7 № 2*
52 | АО "Фирма Ригель" | ПС 330 кВ Новгородская |  | ОП (ПП) | до 5 мин.
| энергетик: 8-911-648-97-18 |  |  |  | от 5 до 20 мин. | Очередь ограничения (МВт) IV: 0.18
инженер-механик, электромонтер:
| 8-921-200-39-67 |  |  |  | от 20 до 60 мин.
| т.(8162) 64-43-52 |  | ВЛ 10 кВ л.12*
| т.(8162) 64-53-45 |  | ВЛ 10 кВ л.14*
ИТОГО по Филиалу ПАО "ФСК ЕЭС" Новгородского предприятия МЭС до 5 мин. |  |  |  |  | 2.54 | 2.54 | 0 | 0 | 0 | 0 | 0 | 0 | 0 | 0 | 0
ИТОГО по Филиалу ПАО "ФСК ЕЭС" Новгородского предприятия МЭС от 5 до 20 мин. |  |  |  |  | 1.13 | 0 | 0 | 0 | 1.13 | 0 | 0 | 0 | 0 | 0 | 0
ИТОГО по Филиалу ПАО "ФСК ЕЭС" Новгородского предприятия МЭС от 20 до 60 мин. |  |  |  |  | 0 | 0 | 0 | 0 | 0 | 0 | 0 | 0 | 0 | 0 | 0
ВСЕГО по Филиалу ПАО "ФСК ЕЭС" Новгородского предприятия МЭС до 20 мин. (включая объем нагрузки до 5 мин.) |  |  |  |  | 3.67 | 2.54 | 2.54 | 0 | 1.13 | 0 | 0 | 0 | 0 | 0 | 0
ВСЕГО по Филиалу ПАО "ФСК ЕЭС" Новгородского предприятия МЭС до 60 мин. (включая объем нагрузки до 5 мин., до 20 мин.) |  |  |  |  | 3.67 | 2.54 | 0 | 0 | 1.13 | 0 | 0 | 0 | 0 | 0 | 0
ИТОГО по Филиалу ПАО "ФСК ЕЭС" Новгородского предприятия МЭС до 5 мин. с нарастающим итогом | [5 empty] | 2.54 | 2.54 | 2.54 | 2.54 | 2.54 | 2.54 | 2.54 | 2.54 | 2.54 | 2.54
ИТОГО по Филиалу ПАО "ФСК ЕЭС" Новгородского предприятия МЭС от 5 до 20 мин. с нарастающим итогом | [5 empty] | 0 | 0 | 0 | 1.13 | 1.13 | 1.13 | 0 | 0 | 0 | 0
ИТОГО по Филиалу ПАО "ФСК ЕЭС" Новгородского предприятия МЭС от 20 до 60 мин. с нарастающим итогом | [5 empty] | 0 | 0 | 0 | 0 | 0 | 0 | 0 | 0 | 0 | 0
ВСЕГО по Филиалу ПАО "ФСК ЕЭС" Новгородского предприятия МЭС до 20 мин. (включая объем нагрузки до 5 мин.) с нарастающим итогом | [5 empty] | 2.54 | 2.54 | 2.54 | 3.67 | 3.67 | 3.67 | 2.54 | 2.54 | 2.54 | 2.54
ВСЕГО по Филиалу ПАО "ФСК ЕЭС" Новгородского предприятия МЭС до 60 мин. (включая объем нагрузки до 5 мин., до 20 мин.) с нарастающим итогом | [5 empty] | 2.54 | 2.54 | 2.54 | 3.67 | 3.67 | 3.67 | 2.54 | 2.54 | 2.54 | 2.54
ИТОГО по Новгородской области до 5 мин. |  |  |  |  | 14.6278 | 14.6278 | 0 | 0 | 0 | 0 | 0 | 0 | 0 | 0 | 0
ИТОГО по Новгородской области от 5 до 20 мин. |  |  |  |  | 16.098 | 0 | 0 | 0 | 16.098 | 0 | 0 | 0 | 0 | 0 | 0
ИТОГО по Новгородской области от 20 до 60 мин. |  |  |  |  | 19.262 | 0 | 0 | 0 | 0 | 0 | 13.412 | 5.85 | 0 | 0 | 0
ВСЕГО по Новгородской области до 20 мин. (включая объем нагрузки до 5 мин.) |  |  |  |  | 30.7258 | 14.6278 | 0 | 0 | 16.098 | 0 | 0 | 0 | 0 | 0 | 0
ВСЕГО по Новгородской области до 60 мин. (включая объем нагрузки до 5 мин., до 20 мин.) |  |  |  |  | 49.9878 | 14.6278 | 0 | 0 | 16.098 | 0 | 13.412 | 5.85 | 0 | 0 | 0
ВСЕГО по ДУ в Новгородской области до 5 мин. | [5 empty] | 0.01 | 0 | 0 | 0 | 0 | 0 | 0 | 0 | 0 | 0
ИТОГО по Новгородской области до 5 мин. с нарастающим итогом | [5 empty] | 14.6278 | 14.6278 | 14.6278 | 14.6278 | 14.6278 | 14.6278 | 14.6278 | 14.6278 | 14.6278 | 14.6278
ИТОГО по Новгородской области от 5 до 20 мин. с нарастающим итогом | [5 empty] | 0 | 0 | 0 | 16.098 | 16.098 | 16.098 | 16.098 | 16.098 | 16.098 | 16.098
ИТОГО по Новгородской областиот 20 до 60 мин. с нарастающим итогом | [5 empty] | 0 | 0 | 0 | 0 | 0 | 13.412 | 19.262 | 19.262 | 19.262 | 19.262
ВСЕГО по Новгородской области до 20 мин. (включая объем нагрузки до 5 мин.) с нарастающим итогом | [5 empty] | 14.6278 | 14.6278 | 14.6278 | 30.7258 | 30.7258 | 30.7258 | 30.7258 | 30.7258 | 30.7258 | 30.7258
ВСЕГО по Новгородской области до 60 мин. (включая объем нагрузки до 5 мин., до 20 мин.) с нарастающим итогом | [5 empty] | 14.6278 | 14.6278 | 14.6278 | 30.7258 | 30.7258 | 44.1378 | 49.9878 | 49.9878 | 49.9878 | 49.9878
ВСЕГО по ДУ в Новгородской области до 5 мин. с нарастающим итогом | [5 empty] | 0.01 | 0.01 | 0.01 | 0.01 | 0.01 | 0.01 | 0.01 | 0.01 | 0.01 | 0.01

## ГВО НО 12-00
ГРАФИК
временного отключения потребления на 2019/2020 гг.
Новгородского энергоузла на территории Новгородской области Новгородского филиала ПАО МРСК "Северо-Запада" "Новгородэнерго"
по данным КЗ 17.06.2020 за 12-00 час
№ п/п | Потребитель | Наименование подстанции | Наименование фидера /наименование фидера контроля* | Способ ввода отключения по графику | Время отключения | Очередь ограничения (МВт)
[6 empty] | I | II | III | IV | V | VI | VII | VIII | IX | X
1 | 2 | 3 | 4 | 5 | 6 | 7 | 8 | 9 | 10 | 11 | 12 | 13 | 14 | 15 | 16
Филиал ПАО "МРСК Северо-Запада" "Новгородэнерго"
ПО "Ильменские электрические сети"
1 | АО «НПО «КВАНТ» | ПС 110 кВ Районная | ф. 09 | ОП | до 5 мин. | Очередь ограничения (МВт) I: 0.855
| дог.№ 18/86 ДОУПЭ |  |  |  | от 5 до 20 мин.
| т. 8(8162) 68-20-04 отдел гл. энергетика |  |  |  | от 20 до 60 мин
| м.т. 8-951-720-15-00 нач. отдела гл. энергетика |  | ф. 26*, 62*, 67*
м.т. 8-921-207-62-35 дежурный электрик
2 | ОАО «Спектр» | ПС 110 кВ Районная | ф. 64 | ОП | до 5 мин. | Очередь ограничения (МВт) I: 0.312
| дог.№ 11-00035 |  |  |  | от 5 до 20 мин.
| т. 8(8162)33-51-73 приемная |  |  |  | от 20 до 60 мин
| м.т.8-925-480-10-14 |  | ф. 55*
гл .инженер; отв за эл.хоз-во
т.8(8162)33-51-57 дежурный
3 | ОАО «Заряд» | ПС 110 кВ Районная | ф. 30 | ОП | до 5 мин. | Очередь ограничения (МВт) I: 0.13
| дог.№ 11-00886 |  |  |  | от 5 до 20 мин.
| т. 8(8162)62-77-64 приемная, директор |  |  |  | от 20 до 60 мин
| т. 8(8162)62-73-23 гл.инженер |  | ф. 16*
4 | ООО «Амкор СК Новгород» | ПС 110 кВ Районная | ф. 70 | ОП | до 5 мин. | Очередь ограничения (МВт) I: 0.943
| дог.№ 50 |  |  |  | от 5 до 20 мин.
| т. 8(8162)940-888 приемная |  |  |  | от 20 до 60 мин
| т. 8(8162)94-05-38 инженер по зданию |  | ф. 61*
м.т. 8-921-190-17-63 гл. электрик
м.т. 8-921-196-20-28 дежурный
т. 8(8162)940-890 охрана круглосуточно
5 | ООО «Амкор Флексиблз | ПС 110 кВ Районная | ф. 66 | ОП | до 5 мин. | Очередь ограничения (МВт) I: 0.68
| Новгород» |  |  |  | от 5 до 20 мин.
| дог.№ 11-00011 |  |  |  | от 20 до 60 мин
| т. 8(8162)680-680 приемная, |  | ф. 39*
т. 8(8162)680-670;
м.т.8-963-333-46-59 гл. инженер,
технический менеджер
м.т. 8-963-330-68-50 энергетик
6 | АО «Дека» | ПС 110 кВ Районная | ф. 59 | ОП | до 5 мин. | Очередь ограничения (МВт) I: 0.3
| дог.№ 57 |  |  |  | от 5 до 20 мин.
| т. 8(8162)33-93-50 приемная, |  |  |  | от 20 до 60 мин
| т. 8(8162)33-93-50 доб 370 гл.инженер, |  | ф. 69*
м.т.8-921-199-05-53 гл. инженер
м.т.8-921-200-18-18 гл. энергетик
м.т.8-921-022-37-97 дежурный
7 | ООО "ВН Мясной Двор" | ПС 110 кВ Районная | ф. 27 | ОП | до 5 мин. | Очередь ограничения (МВт) I: 0.361
| дог.№ 0000085 |  |  |  | от 5 до 20 мин.
| т. 8(8162)680-501 приемная, |  |  |  | от 20 до 60 мин
| т. 8(8162)680-511, м.т.8-911-605-28-84 |  | ф. 44*
гл.инженер
т. 8(8162)680-552, м.т.8-963-334-43-58
гл. энергетик
м.т.8-911-600-23-21 дежурный
т. 8(8162)680-568 деж. по подстанции
8 | ООО "Гранит" | ПС 110 кВ Районная |  | ОП (ПП) | до 5 мин.
| дог. №11-01389 |  |  |  | от 5 до 20 мин. | Очередь ограничения (МВт) IV: 0.298
| м.т. 8-964-694-72-54 |  |  |  | от 20 до 60 мин
| главный инженер |  | ф. 47* , 48*
9 | ОАО "Новгородский завод | ПС 110 кВ Антоново |  | ОП (ПП) | до 5 мин. | Очередь ограничения (МВт) I: 0.409
| стекловолокна" |  |  |  | от 5 до 20 мин.
| дог№.01-00054 |  |  |  | от 20 до 60 мин | Очередь ограничения (МВт) VI: 0.229
| т. 8(8162)68-05-90 приемная |  | ф. 08*, 17*
м.т.8-921-730-33-13 инженер ОГЭ
т. 8-960-205-05-05 тех. директор
10 | АО "НПП Старт" дог. №0000085 | ПС 110 кВ Базовая |  | ОП (ПП) | до 5 мин.
| т. 8(8162)76-56-58 приемная |  |  |  | от 5 до 20 мин.
| т. 8(8162)765-658 директор |  | ф. 11 |  | от 20 до 60 мин | Очередь ограничения (МВт) VI: 1.1
| т. 8(8162)765-672 зам. гл. энергетика |  | ф. 69*
м.т. 8-921-209-97-09 зам. гл. энергетика
м.т. 8-921-699-77-68 дежурный
11 | ПАО "Контур" дог.№ 253 | ПС 110 кВ Базовая |  | ОП (ПП) | до 5 мин.
| т. 8(8162)68-09-00 приемная |  | ф. 66, 74 |  | от 5 до 20 мин. | Очередь ограничения (МВт) IV: 0.984
| т. 8(8162)680-910, 680-900 доб. 477 |  |  |  | от 20 до 60 мин
| м.т. 8-965-808-04-06 гл.инженер |  | ф. 79*, 73*, 70*
т. 8(8162)680-887, м.т.8-965-808-10-66
гл.энергетик
т. 8(8162)680-900 доб. 134;
м.т.8-965-806-74-05 дежурный
12 | ЗАО «Трубичино» | ПС 330 кВ Новгородская |  | ОП (ПП) | до 5 мин.
| дог.№ 13-00117 |  |  |  | от 5 до 20 мин.
| т. 8(8162)741-133 приёмная |  |  |  | от 20 до 60 мин | Очередь ограничения (МВт) VI: 0
| т. 8(8162)741-139, м.т. 8-911-601-28-21 гл.энерг. дежурный |  | ф. 01*, 07*, 13*, 15*
дежурный
13 | ЗАО «НМЗ" | НТЭЦ 110 кВ (Новгородская ТЭЦ ПАО "ТГК-2") |  | ОП (ПП) | до 5 мин. | Очередь ограничения (МВт) I: 0.1
| дог.№ 01/12/17-ОГЭ |  |  |  | от 5 до 20 мин.
| т. 8(8162)940-750 - приёмная |  |  |  | от 20 до 60 мин | Очередь ограничения (МВт) VII: 0.83
| т. 8(8162)940-750 доб. 250, м.т.8-911-600-74-72 |  | яч. 5*, яч. 46*
зам. главного энерг. по электрохозяйству
т. 8(8162)940-750 доб. 285, м.т.8-911-600-46-70
ответственный за электрохозяйство
м.т.8-911-600-66-35 - дежурный
14 | ПАО «Акрон» дог.№ 0000071 дкп, | НТЭЦ 110 кВ | конторль ввода ГВО по величине потребления подстанций | ОП (ПП) | до 5 мин. | Очередь ограничения (МВт) I: 0.83
| 173012 г. Великий Новгород | (Новгородская ТЭЦ |  |  | от 5 до 20 мин. | Очередь ограничения (МВт) IV: 6.842
| т. 8(8162)99-65-55 приемная | ПАО "ТГК-2") |  |  | от 20 до 60 мин | Очередь ограничения (МВт) VII: 5.625
| т. 8(8162)99-62-00 гл. инженер | ПС 110 кВ 100
| т. 8(8162)99-62-05 гл.энергетик | ПС 110 кВ БОС
| т. 8(8162)99-63-77 нач. смены цеха эл.снабж. | ПС 110 кВ 315
| т. 8(8162)99-62-54 диспетчер | ПС 110 кВ Насосная
т. 8(8162)99-61-09 справочная
15 | ООО «Новгородский бекон» | ПС 110 кВ Новоселицы |  | ОП (ПП) | до 5 мин. | Очередь ограничения (МВт) I: 0.1
| дог. № 53110002312 п/ф д.Божонка |  |  |  | от 5 до 20 мин.
| т. 8(8162) 682-631 приёмная |  |  |  | от 20 до 60 мин | Очередь ограничения (МВт) VI: 0.876
| м.т.8-911-600-03-72 главный инженер |  | ф. 02*,03*,04*,05*, 06*,07*,08*,09*
16 | ООО «Новгородский бекон» |  |  | ОП (ПП) | до 5 мин.
| дог эн-я.№ 53110002312 |  |  |  | от 20 до 20 мин.
| т. 8(8162) 682-631 приёмная |  |  |  | от 20 до 60 мин. | Очередь ограничения (МВт) VI: 0.65
| м.т.8-911-600-03-72 главный инженер | ПС 110 кВ Чечулино | ф. 05*, 06*, 07*, 08*
| т. 8(8162) 682-670, 8(8162) 682-660 | ПС 110 кВ Подберезье | ф. 04*,05*,07*,08*
дежурный
17 | ОАО "Подберезский | ПС 110 кВ Подберезье |  | ОП (ПП) | до 5 мин.
| комбинат хлебепродуктов" |  |  |  | от 5 до 20 мин.
| дог. №11-01590 |  | ф. 06, 09 |  | от 20 до 60 мин | Очередь ограничения (МВт) VI: 0.383
т. 8(8162)742-641 приёмная
т. 8(8162) 742-643 гл. инженер
т. 8(8162)742-641, м.т.8-911-645-24-67-
гл. энергетик
т. 8(8162) 742-641 охрана
18 | ООО «ИКЕА Индастри |  |  | ОП (ПП) | до 5 мин. | Очередь ограничения (МВт) I: 1.2
| Новгород" |  |  |  | от 5 до 20 мин. | Очередь ограничения (МВт) IV: 5.355
| дог.№ 11-01265 |  |  |  |  | Очередь ограничения (МВт) VI: 1.1
| т. 8(8162)94-37-51 приёмная | ПС 110 кВ ДСП | ф. 05*, 25* (06*, 07*,
| т. 8(8162) 987-080 гл. энергетик |  | 08*, 27*, 28*)
| м.т.8-921-198-00-61 гл. энерг. | ПС 110 кВ Подберезье | ф. 09*
м.т.8-921-195-00-87 дежурный,
мастер электромастерской
19 | ООО "Агрокомплекс" | ПС 110 кВ Спасская |  | ОП (ПП) | до 5 мин.
| дог. №51-00191 |  |  |  | от 5 до 20 мин.
| м.т. 8-921-964-78-00-ген. Дтректор |  |  |  | от 20 до 60 мин | Очередь ограничения (МВт) VI: 0.9
| м.т. 8-921-196-54-42-электромонтер |  | ф. 01*, 04*
20 | Смешанная нагрузка: МУП "Дружба", Администрация Савинского сельского поселения, МАДОУ № 14 "Детский сад комбинированного вида", СПК "Дубровка" (с/х производ.кооператив), ИП Образцова Т. П., ИП Алексеев С. Н., ООО "Подберезье", МАУ "Савинский СДК", ОАО "МОСТОТРЕСТ", Администрация Трубичинского сельского поселения, Потребительское общество "Новгородское", ООО "ЭнергоПромИнвест", ООО "ДИЗАЙН-СТРОЙ", ОАО "Вымпел-Коммуникации", ЗАО "ТАНДЕР", ООО ТК "Новгородская", население | ПС 110 кВ Подберезье | ф. 03 | ОП | до 5 мин | Очередь ограничения (МВт) I: 0.448
от 5 до 20 мин
от 20 до 60 мин
21 | Смешанная нагрузка: ОАО "Газпром Газораспределение Великий Новгород", ГОБУЗ "ЦП", ИП Кириллова М. В., МАУ "Чечулинский РЦФ", Религиозная организация «Новгородская Епархия Русской Православной Церкви", ВКХ МУП "КХНР", ПАО "Ростелеком, ООО ТК "Новгородская", население | ПС 110 кВ Подберезье | ф. 12 | ОП | до 5 мин | Очередь ограничения (МВт) I: 0.262
от 5 до 20 мин
от 20 до 60 мин
22 | Смешанная нагрузка: Государственная компания "Российские автомобильные дороги" (автодор) БРТП №190 | ПС 110 кВ Дорожная | ф. 4 | ДУ | до 5 мин | Очередь ограничения (МВт) I: 0.011
от 5 до 20 мин
от 20 до 60 мин
23 | Смешанная нагрузка: ФКУ "Упрдор Россия", ОАУСО "Шимское КЦСО" (комплекный центр социального обслуживания), МУ Шимскя ЦДСК (центр диагностики строительных конструкций), КФХ Акашкин А.Н., ООО "Капитан", ИП Ведехин А.С., ИП Поздеев, ОО ПБ Русь-Агропроект, ООО"СП "Шелонь", Администрация Шимского муниципального района, население | ПС 110 кВ Шимск | ф. 13 | ОП | до 5 мин | Очередь ограничения (МВт) I: 0.286
от 5 до 20 мин
от 20 до 60 мин
24 | Смешанная нагрузка: ФКУ "Упрдор Россия", ОАО "Ростелеком", Администрация Шимского муниципального района, ООО "Вода Виноградова", Медведское сельское поселение, население | ПС 110 кВ Шимск | ф. 14 | ОП | до 5 мин | Очередь ограничения (МВт) I: 0.238
от 5 до 20 мин
от 20 до 60 мин
25 | Смешанная нагрузка: ООО "ВСН", ОАОУ НПО "Агролицей №25", ИП Товмасян М. Л., население | ПС 110 кВ Шимск | ф. 16 | ОП | до 5 мин | Очередь ограничения (МВт) I: 0.206
от 5 до 20 мин
от 20 до 60 мин
ИТОГО по ПО "ИЭС" до 5 мин. |  |  |  |  | 7.671 | 7.671 | 0 | 0 | 0 | 0 | 0 | 0 | 0 | 0 | 0
ИТОГО по ПО "ИЭС" от 5 до 20 мин. |  |  |  |  | 13.479 | 0 | 0 | 0 | 13.479 | 0 | 0 | 0 | 0 | 0 | 0
ИТОГО по ПО "ИЭС" от 20 до 60 мин. |  |  |  |  | 11.693 | 0 | 0 | 0 | 0 | 0 | 5.238 | 6.455 | 0 | 0 | 0
ВСЕГО по ПО "ИЭС" до 20 мин. (включая объем нагрузки до 5 мин.) |  |  |  |  | 21.15 | 7.671 | 0 | 0 | 13.479 | 0 | 0 | 0 | 0 | 0 | 0
ВСЕГО по ПО "ИЭС" до 60 мин. (включая объем нагрузки до 5 мин., до 20 мин.) |  |  |  |  | 32.843 | 7.671 | 0 | 0 | 13.479 | 0 | 5.238 | 6.455 | 0 | 0 | 0
ИТОГО по ПО "ИЭС" до 5 мин. с нарастающим итогом | [5 empty] | 7.671 | 7.671 | 7.671 | 7.671 | 7.671 | 7.671 | 7.671 | 7.671 | 7.671 | 7.671
ИТОГО по ПО "ИЭС" от 5 до 20 мин. с нарастающим итогом | [5 empty] | 0 | 0 | 0 | 13.479 | 13.479 | 13.479 | 13.479 | 13.479 | 13.479 | 13.479
ИТОГО по ПО "ИЭС" от 20 до 60 мин. с нарастающим итогом | [5 empty] | 0 | 0 | 0 | 0 | 0 | 5.238 | 11.693 | 11.693 | 11.693 | 11.693
ВСЕГО по ПО "ИЭС" до 20 мин. (включая объем нагрузки до 5 мин.) с нарастающим итогом | [5 empty] | 7.671 | 7.671 | 7.671 | 21.15 | 21.15 | 21.15 | 21.15 | 21.15 | 21.15 | 21.15
ВСЕГО по ПО "ИЭС" до 60 мин. (включая объем нагрузки до 5 мин., до 20 мин.) с нарастающим итогом | [5 empty] | 7.671 | 7.671 | 7.671 | 21.15 | 21.15 | 26.388 | 32.843 | 32.843 | 32.843 | 32.843
ПО "Старорусские электрические сети"
26 | ОАО "ПФК" | ПС 110 кВ Парфино |  | ОП (ПП) | до 5 мин.
| т. 8-964-310-70-79 - гл. энергетик |  | ф. 7/6 |  | от 5 до 20 мин. | Очередь ограничения (МВт) IV: 1.5
| т. 8-(816-50)-68-560, 8-921-697-19-58 - |  |  |  | от 20 до 60 мин
| главный инженер |  | ф.3/6 ⃰
т.8-(816-50)68-548 электрик
27 | НОАУ "Старорусский | ПС 110 кВ Медниково |  | ОП (ПП) | до 5 мин.
| лесхоз" |  |  |  | от 5 до 20 мин.
| тел.8-(816-52)-58-537 - приемная |  | ф. 9 |  | от 20 до 60 мин | Очередь ограничения (МВт) VI: 0.0001
т. 8-921-027-62-02-директор
28 | Смешанная нагрузка (частный сектор, предприятия индивид предпринимателей, администрация сельского поселения,ДК (дом культуры), магазины, школа) | ПС 110 кВ Русса | ф.6 | ОП | до 5 мин. | Очередь ограничения (МВт) I: 0.182
от 5 до 20 мин.
от 20 до 60 мин
29 | Смешанная нагрузка (частный сектор, с/х предприятия, магазины, школа) | ПС 110 кВ Русса | ф.5 | ОП | до 5 мин. | Очередь ограничения (МВт) I: 0.158
от 5 до 20 мин.
от 20 до 60 мин
30 | Смешанная нагрузка (частный сектор, магазины, администрация сельского поселения, ДК, с\х предприятия, школа) | ПС 110 кВ Русса | ф.10 | ОП | до 5 мин. | Очередь ограничения (МВт) I: 0.246
от 5 до 20 мин.
от 20 до 60 мин
ИТОГО по ПО "СЭС" до 5 мин. |  |  |  |  | 0.586 | 0.586 | 0 | 0 | 0 | 0 | 0 | 0 | 0 | 0 | 0
ИТОГО по ПО "СЭС" от 5 до 20 мин. |  |  |  |  | 1.5 | 0 | 0 | 0 | 1.5 | 0 | 0 | 0 | 0 | 0 | 0
ИТОГО по ПО "СЭС" от 20 до 60 мин. |  |  |  |  | 0.0001 | 0 | 0 | 0 | 0 | 0 | 0.0001 | 0 | 0 | 0 | 0
ВСЕГО по ПО "СЭС" до 20 мин. (включая объем нагрузки до 5 мин.) |  |  |  |  | 2.086 | 0.586 | 0 | 0 | 1.5 | 0 | 0 | 0 | 0 | 0 | 0
ВСЕГО по ПО "СЭС" до 60 мин. (включая объем нагрузки до 5 мин., до 20 мин.) |  |  |  |  | 2.0861 | 0.586 | 0 | 0 | 1.5 | 0 | 0.0001 | 0 | 0 | 0 | 0
ИТОГО по ПО "СЭС" до 5 мин. с нарастающим итогом | [5 empty] | 0.586 | 0.586 | 0.586 | 0.586 | 0.586 | 0.586 | 0.586 | 0.586 | 0.586 | 0.586
ИТОГО по ПО "СЭС" от 5 до 20 мин. с нарастающим итогом | [5 empty] | 0 | 0 | 0 | 1.5 | 1.5 | 1.5 | 1.5 | 1.5 | 1.5 | 1.5
ИТОГО по ПО "СЭС" от 20 до 60 мин. с нарастающим итогом | [5 empty] | 0 | 0 | 0 | 0 | 0 | 0.0001 | 0.0001 | 0.0001 | 0.0001 | 0.0001
ВСЕГО по ПО "СЭС" до 20 мин. (включая объем нагрузки до 5 мин.) с нарастающим итогом | [5 empty] | 0.586 | 0.586 | 0.586 | 2.086 | 2.086 | 2.086 | 2.086 | 2.086 | 2.086 | 2.086
ВСЕГО по ПО "СЭС" до 60 мин. (включая объем нагрузки до 5 мин., до 20 мин.) с нарастающим итогом | [5 empty] | 0.586 | 0.586 | 0.586 | 2.086 | 2.086 | 2.0861 | 2.0861 | 2.0861 | 2.0861 | 2.0861
ИТОГО по филиалу ПАО "МРСК Северо-Запада" "Новгородэнерго" до 5 мин. |  |  |  |  | 8.257 | 8.257 | 0 | 0 | 0 | 0 | 0 | 0 | 0 | 0 | 0
ИТОГО по филиалу ПАО "МРСК Северо-Запада" "Новгородэнерго" от 5 до 20 мин. |  |  |  |  | 14.979 | 0 | 0 | 0 | 14.979 | 0 | 0 | 0 | 0 | 0 | 0
ИТОГО по филиалу ПАО "МРСК Северо-Запада" "Новгородэнерго" от 20 до 60 мин. |  |  |  |  | 11.6931 | 0 | 0 | 0 | 0 | 0 | 5.2381 | 6.455 | 0 | 0 | 0
ВСЕГО по филиалу ПАО "МРСК Северо-Запада" "Новгородэнерго" до 20 мин. (включая объем нагрузки до 5 мин.) |  |  |  |  | 23.236 | 8.257 | 0 | 0 | 14.979 | 0 | 0 | 0 | 0 | 0 | 0
ВСЕГО по филиалу ПАО "МРСК Северо-Запада" "Новгородэнерго" до 60 мин. (включая объем нагрузки до 5 мин., до 20 мин.) |  |  |  |  | 34.9291 | 8.257 | 0 | 0 | 14.979 | 0 | 5.2381 | 6.455 | 0 | 0 | 0
ИТОГО по филиалу ПАО "МРСК Северо-Запада" "Новгородэнерго" до 5 мин. с нарастающим итогом | [5 empty] | 8.257 | 8.257 | 8.257 | 8.257 | 8.257 | 8.257 | 8.257 | 8.257 | 8.257 | 8.257
ИТОГО по филиалу ПАО "МРСК Северо-Запада" "Новгородэнерго" от 5 до 20 мин. с нарастающим итогом | [5 empty] | 0 | 0 | 0 | 14.979 | 14.979 | 14.979 | 14.979 | 14.979 | 14.979 | 14.979
ИТОГО по филиалу ПАО "МРСК Северо-Запада" "Новгородэнерго" от 20 до 60 мин. с нарастающим итогом | [5 empty] | 0 | 0 | 0 | 0 | 0 | 5.2381 | 11.6931 | 11.6931 | 11.6931 | 11.6931
ВСЕГО по филиалу ПАО "МРСК Северо-Запада" "Новгородэнерго" до 20 мин. (включая объем нагрузки до 5 мин.) с нарастающим итогом | [5 empty] | 8.257 | 8.257 | 8.257 | 23.236 | 23.236 | 23.236 | 23.236 | 23.236 | 23.236 | 23.236
ВСЕГО по филиалу ПАО "МРСК Северо-Запада" "Новгородэнерго" до 60 мин. (включая объем нагрузки до 5 мин., до 20 мин.) с нарастающим итогом | [5 empty] | 8.257 | 8.257 | 8.257 | 23.236 | 23.236 | 28.4741 | 34.9291 | 34.9291 | 34.9291 | 34.9291
Потребители АО "Новгородоблэлектро"
Новгородское отделение, тел. диспетчера 77-22-22
31 | Промышленная зона | ПС 110 кВ Районная |  | ОП (ПП) | до 5 мин.
| (ЗАО "Проектстрой") |  |  |  | от 5 до 20 мин.
| Приемная: 22-76-48 |  | ф. 18 |  | от 20 до 60 мин | Очередь ограничения (МВт) VI: 0.24076
тел.22-18-77 нач. отдела электроцеха,
тел. 62-73-28 гл. инженер
32 | Промышленная зона | ПС 110 кВ Районная | ф.41 | ОП | до 5 мин. | Очередь ограничения (МВт) I: 0.2376
| (ООО "Новгородснаб" тел.:62-82-46, 62-86-04 |  |  |  | от 5 до 20 мин.
| ООО "Лес" тел.:8-911-027-03-04 и др. |  |  |  | от 20 до 60 мин
тел. 77-22-22 деж. Диспетчер НОКЭ
33 | Промышленная зона | ПС 110 кВ Районная | ф.33 | ОП | до 5 мин. | Очередь ограничения (МВт) I: 0.21168
| (ЗАО "Стройснаб" тел.:73-26-14, |  |  |  | от 5 до 20 мин.
| 8-911-633-12-15 |  |  |  | от 20 до 60 мин
ООО "Фобус" тел.: 640-052, 640-202
ООО "Строительное предприятие 640"
тел.: 642-404, 641-627
34 | Промышленная зона | ПС 110 кВ Районная | ф.48 | ОП | до 5 мин. | Очередь ограничения (МВт) I: 0
| (ООО "Галичи" тел.:62-24-82, 62-24-81, |  |  |  | от 5 до 20 мин.
| 62-66-70 |  |  |  | от 20 до 60 мин
ОАО "Российские железные дороги"
грузовой двор.
тел.:8-921-406-60-21 и др.
35 | ЗАО "ПК "Волховец", дог.№ 00005 и др. | ПС 110 кВ Районная | ф.34, 20 | ОП | до 5 мин. | Очередь ограничения (МВт) I: 1.2269
| 94-46-00 приемная, |  |  |  | от 5 до 20 мин.
| 94-47-08, 8-911-600-39-88 гл.энергетик, |  |  |  | от 20 до 60 мин
94-46-94, 8-911-041-96-33 зам. гл. энергетика
94-46-88, 94-47-29 деж.электрик
36 | Жилая зона | ПС 110 кВ Районная | ф. 37 | ОП | до 5 мин. | Очередь ограничения (МВт) I: 1.2442
| ул. Ломоносова, пр.Мира, пр.Корсунова |  |  |  | от 5 до 20 мин.
от 20 до 60 мин
37 | ОАО "Трансвит" | ПС 110 кВ Районная |  | ОП (ПП) | до 5 мин.
| дог.№ 01314 |  |  |  | от 5 до 20 мин.
| тел. 77-44-74 гл. энергетик |  | ф. 13, 22 |  | от 20 до 60 мин | Очередь ограничения (МВт) VI: 1.0483
38 | ООО "КСМ" дог.№ 01339, тел.646-383 рук., | ПС 110 кВ Насосная |  | ОП (ПП) | до 5 мин.
| 646-370 приемная, |  |  |  | от 5 до 20 мин.
| 646-470 гл. инж., |  | ф. 11 |  | от 20 до 60 мин | Очередь ограничения (МВт) VI: 0.65664
64-68-82, 8-964-690-46-56 гл. энергетик,
39 | ЗАО "Лактис", дог.№01337, | ПС 110 кВ Районная |  | ОП (ПП) | до 5 мин.
| 500-908, 8-921-201-03-00 гл. энергетик, |  |  |  | от 5 до 20 мин.
| тел.629-108, 8-921-606-20-36 мастер эл.служ. |  | ф. 45, 46 |  | от 20 до 60 мин | Очередь ограничения (МВт) VI: 1.1639
629-128, 8-921-606-20-43 деж.электромонтер
40 | ООО "Лента", дог.№ 00004 | ПС 110 кВ Мостищи |  | ОП (ПП) | до 5 мин.
| 8-(812)-380-61-31 центр.приемная, |  |  |  | от 5 до 20 мин.
| 68-00-91 приемная, 8-921-570-12-08 гл. энерг. |  | ф. 25 |  | от 20 до 60 мин | Очередь ограничения (МВт) VI: 0.71575
68-00-96 доб. 768 - гл. энергетик
41 | ООО "Деловой партнер" дог.№1336 | ПС 110 кВ Южная |  | ОП (ПП) | до 5 мин.
| тел.: 772-712, 79-22-28, 73-64-58 |  |  |  | от 5 до 20 мин.
| 8-911-616-04-96 энергетик |  | ф. 31, 05 |  | от 20 до 60 мин | Очередь ограничения (МВт) VI: 0.2364
42 | Промышленная зона (ООО Керамзит, | ПС 35 кВ ЖБИ |  | ОП (ПП) | до 5 мин.
| Новобалт-Евролин) |  |  |  | от 5 до 20 мин.
|  |  | ф. 08 |  | от 20 до 60 мин | Очередь ограничения (МВт) VI: 0.55692
43 | Промышленная зона (ИП и предприятия: | ПС 35 кВ ЖБИ |  | ОП (ПП) | до 5 мин.
| Таможня, ООО "Промтранс", ООО "Волховец", ООО "Новтрак", ООО "НОвАК и т.д.) |  |  |  | от 5 до 20 мин.
|  |  | ф. 03 |  | от 20 до 60 мин | Очередь ограничения (МВт) VI: 1.2283
44 | Жилая зона | ПС 110 кВ Восточная |  | ОП | до 5 мин.
| ул. Я.Павлова 7 со встроенной котельной, Я.Павлова 1, 3 |  |  |  | от 5 до 20 мин.
| ул. Державина 11, 13 со встраенными помещениями, |  | ф. 08, 05 |  | от 20 до 60 мин | Очередь ограничения (МВт) VI: 0.2652
котельными
45 | ООО "Лента", дог.№ 00002 | ПС 110 кВ Районная |  | ОП (ПП) | до 5 мин.
| 8-(812)380-61-31 центр.приемная, |  |  |  | от 5 до 20 мин.
| 68-00-91 приёмная, 8-921-570-12-08 гл. энергетик |  | ф. 23, 28 |  | от 20 до 60 мин | Очередь ограничения (МВт) VI: 0.553
46 | Нов.ГУ им. Я. Мудрого | ПС 110 кВ Районная |  | ОП (ПП) | до 5 мин.
| дог.№ 01933 |  |  |  | от 5 до 20 мин.
| 62-99-15, 8-950-682-20-32 гл. энергетик |  | ф. 25 |  | от 20 до 60 мин | Очередь ограничения (МВт) VI: 0.234
62-75-36 приемная зам.директора адм.хоз.час.
ИТОГО по Новгородскому отделению до 5 мин. |  |  |  |  | 2.9203 | 2.9203 | 0 | 0 | 0 | 0 | 0 | 0 | 0 | 0 | 0
ИТОГО по Новгородскому отделению от 5 до 20 мин. |  |  |  |  | 0 | 0 | 0 | 0 | 0 | 0 | 0 | 0 | 0 | 0 | 0
ИТОГО по Новгородскому отделению от 20 до 60 мин. |  |  |  |  | 6.8992 | 0 | 0 | 0 | 0 | 0 | 6.8992 | 0 | 0 | 0 | 0
ВСЕГО по Новгородскому отделению до 20 мин. (включая объем нагрузки до 5 мин.) |  |  |  |  | 2.9203 | 2.9203 | 0 | 0 | 0 | 0 | 0 | 0 | 0 | 0 | 0
ВСЕГО по Новгородскому отделению до 60 мин. (включая объем нагрузки до 5 мин., до 20 мин.) |  |  |  |  | 9.8195 | 2.9203 | 0 | 0 | 0 | 0 | 6.8992 | 0 | 0 | 0 | 0
ИТОГО по Новгородскому отделению до 5 мин. с нарастающим итогом | [5 empty] | 2.9203 | 2.9203 | 2.9203 | 2.9203 | 2.9203 | 2.9203 | 2.9203 | 2.9203 | 2.9203 | 2.9203
ИТОГО по Новгородскому отделению от 5 до 20 мин. с нарастающим итогом | [5 empty] | 0 | 0 | 0 | 0 | 0 | 0 | 0 | 0 | 0 | 0
ИТОГО по Новгородскому отделению от 20 до 60 мин. с нарастающим итогом | [5 empty] | 0 | 0 | 0 | 0 | 0 | 6.8992 | 6.8992 | 6.8992 | 6.8992 | 6.8992
ВСЕГО по Новгородскому отделению до 20 мин. (включая объем нагрузки до 5 мин.) с нарастающим итогом | [5 empty] | 2.9203 | 2.9203 | 2.9203 | 2.9203 | 2.9203 | 2.9203 | 2.9203 | 2.9203 | 2.9203 | 2.9203
ВСЕГО по Новгородскому отделению до 60 мин. (включая объем нагрузки до 5 мин., до 20 мин.) с нарастающим итогом | [5 empty] | 2.9203 | 2.9203 | 2.9203 | 2.9203 | 2.9203 | 9.8195 | 9.8195 | 9.8195 | 9.8195 | 9.8195
Старорусский филиал, тел. диспетчера 8-(816-52)-52-639
47 | Промышленная зона | ПС 110 кВ Русса | ф.15 | ОП | до 5 мин. | Очередь ограничения (МВт) I: 0.6376
| (ООО "Лакто-Новгород") |  |  |  | от 5 до 20 мин.
| т.8-(816-52)-5-61-85 |  |  |  | от 20 до 60 мин
48 | Смешанная нагрузка (жилая и пром зоны) | ПС 110 кВ Медниково | ф.14 | ОП | до 5 мин. | Очередь ограничения (МВт) I: 0.4254
| (ОАО "Завод Староруссприбор) |  |  |  | от 5 до 20 мин.
| т.8-(816-52)-5-18-05 |  |  |  | от 20 до 60 мин
ИТОГО по Старорусскому филиалу до 5 мин. |  |  |  |  | 1.063 | 1.063 | 0 | 0 | 0 | 0 | 0 | 0 | 0 | 0 | 0
ИТОГО по Старорусскому филиалу от 5 до 20 мин. |  |  |  |  | 0 | 0 | 0 | 0 | 0 | 0 | 0 | 0 | 0 | 0 | 0
ИТОГО по Старорусскому филиалу от 20 до 60 мин. |  |  |  |  | 0 | 0 | 0 | 0 | 0 | 0 | 0 | 0 | 0 | 0 | 0
ВСЕГО по Старорусскому филиалу до 20 мин. (включая объем нагрузки до 5 мин.) |  |  |  |  | 1.063 | 1.063 | 0 | 0 | 0 | 0 | 0 | 0 | 0 | 0 | 0
ВСЕГО по Старорусскому филиалу до 60 мин. (включая объем нагрузки до 5 мин., до 20 мин.) |  |  |  |  | 1.063 | 1.063 | 0 | 0 | 0 | 0 | 0 | 0 | 0 | 0 | 0
ИТОГО по Старорусскому филиалу до 5 мин. с нарастающим итогом | [5 empty] | 1.063 | 1.063 | 1.063 | 1.063 | 1.063 | 1.063 | 1.063 | 1.063 | 1.063 | 1.063
ИТОГО по Старорусскому филиалу от 5 до 20 мин. с нарастающим итогом | [5 empty] | 0 | 0 | 0 | 0 | 0 | 0 | 0 | 0 | 0 | 0
ИТОГО по Старорусскому филиалу от 20 до 60 мин. с нарастающим итогом | [5 empty] | 0 | 0 | 0 | 0 | 0 | 0 | 0 | 0 | 0 | 0
ВСЕГО по Старорусскому филиалу до 20 мин. (включая объем нагрузки до 5 мин.) с нарастающим итогом | [5 empty] | 1.063 | 1.063 | 1.063 | 1.063 | 1.063 | 1.063 | 1.063 | 1.063 | 1.063 | 1.063
ВСЕГО по Старорусскому филиалу до 60 мин. (включая объем нагрузки до 5 мин., до 20 мин.) с нарастающим итогом | [5 empty] | 1.063 | 1.063 | 1.063 | 1.063 | 1.063 | 1.063 | 1.063 | 1.063 | 1.063 | 1.063
ИТОГО по АО "Новгородоблэлектро" до 5 мин. |  |  |  |  | 3.9833 | 3.9833 | 0 | 0 | 0 | 0 | 0 | 0 | 0 | 0 | 0
ИТОГО по АО "Новгородоблэлектро" от 5 до 20 мин. |  |  |  |  | 0 | 0 | 0 | 0 | 0 | 0 | 0 | 0 | 0 | 0 | 0
ИТОГО по АО "Новгородоблэлектро" от 20 до 60 мин. |  |  |  |  | 6.8992 | 0 | 0 | 0 | 0 | 0 | 6.8992 | 0 | 0 | 0 | 0
ВСЕГО по АО "Новгородобэлектро" до 20 мин. (включая объем нагрузки до 5 мин.) |  |  |  |  | 3.9833 | 3.9833 | 0 | 0 | 0 | 0 | 0 | 0 | 0 | 0 | 0
ВСЕГО по АО "Новгородобэлектро" до 60 мин. (включая объем нагрузки до 5 мин., до 20 мин.) |  |  |  |  | 10.8825 | 3.9833 | 0 | 0 | 0 | 0 | 6.8992 | 0 | 0 | 0 | 0
ИТОГО по АО "Новгородоблэлектро" до 5 мин. с нарастающим итогом | [5 empty] | 3.9833 | 3.9833 | 3.9833 | 3.9833 | 3.9833 | 3.9833 | 3.9833 | 3.9833 | 3.9833 | 3.9833
ИТОГО по АО "Новгородоблэлектро" от 5 до 20 мин. с нарастающим итогом | [5 empty] | 0 | 0 | 0 | 0 | 0 | 0 | 0 | 0 | 0 | 0
ИТОГО по АО "Новгородоблэлектро" от 20 до 60 мин. с нарастающим итогом | [5 empty] | 0 | 0 | 0 | 0 | 0 | 6.8992 | 6.8992 | 6.8992 | 6.8992 | 6.8992
ВСЕГО по АО "Новгородобэлектро"до 20 мин. (включая объем нагрузки до 5 мин.) с нарастающим итогом | [5 empty] | 3.9833 | 3.9833 | 3.9833 | 3.9833 | 3.9833 | 3.9833 | 3.9833 | 3.9833 | 3.9833 | 3.9833
ВСЕГО по АО "Новгородобэлектро" до 60 мин. (включая объем нагрузки до 5 мин., до 20 мин.) с нарастающим итогом | [5 empty] | 3.9833 | 3.9833 | 3.9833 | 3.9833 | 3.9833 | 10.8825 | 10.8825 | 10.8825 | 10.8825 | 10.8825
Потребители Филиала ПАО "ФСК ЕЭС" Новгородского предприятия МЭС
49 | ОАО "Красный Октябрь" | ПС 330 кВ Новгородская |  | ОП (ПП) | до 5 мин.
| директор: 64-29-10 |  |  |  | от 5 до 20 мин. | Очередь ограничения (МВт) IV: 0.9
8-963-366-3169
| Начальник команды: 64-21-50 |  |  |  | от 20 до 60 мин.
| 8-911-644-6822 |  | ВЛ 10 кВ л.4 З-д Энергия*
| 8-911-601-0067 |  | ВЛ 10 кВ л.18 З-д Энергия*
Электромонтер: 8-951-720-2180
50 | ООО "Газпром трансгаз | ПС 330 кВ Новгородская |  | ОП (ПП) | до 5 мин.
| Санкт-Петербург" |  |  |  | от 5 до 20 мин. | Очередь ограничения (МВт) IV: 0.25
Начальник СЭВС: 944-829,
| 8-921-205-8570 |  |  |  | от 20 до 60 мин.
Инженер СЭВС: 944-839
| 8-921-205-8569 |  | Фидер 10 кВ л. 6 Газпром
| 8-921-205-8540 |  | Трансгаз С-Петербург*
51 | ООО "Транснефть-Балтика" | ПС 330 кВ Юго-Западная |  | ОП (ПП) | до 5 мин. | Очередь ограничения (МВт) I: 2.8
| Гл.энергетик: 8-931-850-90-08 |  |  |  | от 5 до 20 мин.
| Зам. гл. энергетика: 8-931-850-90-50 |  |  |  | от 20 до 60 мин
| энергетик: 8-931-850-90-64 |  | ВЛ 110 кВ Юго-Западная -
| энергодиспетчер: 8-931-850-90-22 |  | НПС-7 № 1*
ВЛ 110 кВ Юго-Западная -
НПС-7 № 2*
52 | АО "Фирма Ригель" | ПС 330 кВ Новгородская |  | ОП (ПП) | до 5 мин.
| энергетик: 8-911-648-97-18 |  |  |  | от 5 до 20 мин. | Очередь ограничения (МВт) IV: 0.3
инженер-механик, электромонтер:
| 8-921-200-39-67 |  |  |  | от 20 до 60 мин.
| т.(8162) 64-43-52 |  | ВЛ 10 кВ л.12*
| т.(8162) 64-53-45 |  | ВЛ 10 кВ л.14*
ИТОГО по Филиалу ПАО "ФСК ЕЭС" Новгородского предприятия МЭС до 5 мин. |  |  |  |  | 2.8 | 2.8 | 0 | 0 | 0 | 0 | 0 | 0 | 0 | 0 | 0
ИТОГО по Филиалу ПАО "ФСК ЕЭС" Новгородского предприятия МЭС от 5 до 20 мин. |  |  |  |  | 1.45 | 0 | 0 | 0 | 1.45 | 0 | 0 | 0 | 0 | 0 | 0
ИТОГО по Филиалу ПАО "ФСК ЕЭС" Новгородского предприятия МЭС от 20 до 60 мин. |  |  |  |  | 0 | 0 | 0 | 0 | 0 | 0 | 0 | 0 | 0 | 0 | 0
ВСЕГО по Филиалу ПАО "ФСК ЕЭС" Новгородского предприятия МЭС до 20 мин. (включая объем нагрузки до 5 мин.) |  |  |  |  | 4.25 | 2.8 | 2.8 | 0 | 1.45 | 0 | 0 | 0 | 0 | 0 | 0
ВСЕГО по Филиалу ПАО "ФСК ЕЭС" Новгородского предприятия МЭС до 60 мин. (включая объем нагрузки до 5 мин., до 20 мин.) |  |  |  |  | 4.25 | 2.8 | 0 | 0 | 1.45 | 0 | 0 | 0 | 0 | 0 | 0
ИТОГО по Филиалу ПАО "ФСК ЕЭС" Новгородского предприятия МЭС до 5 мин. с нарастающим итогом | [5 empty] | 2.8 | 2.8 | 2.8 | 2.8 | 2.8 | 2.8 | 2.8 | 2.8 | 2.8 | 2.8
ИТОГО по Филиалу ПАО "ФСК ЕЭС" Новгородского предприятия МЭС от 5 до 20 мин. с нарастающим итогом | [5 empty] | 0 | 0 | 0 | 1.45 | 1.45 | 1.45 | 0 | 0 | 0 | 0
ИТОГО по Филиалу ПАО "ФСК ЕЭС" Новгородского предприятия МЭС от 20 до 60 мин. с нарастающим итогом | [5 empty] | 0 | 0 | 0 | 0 | 0 | 0 | 0 | 0 | 0 | 0
ВСЕГО по Филиалу ПАО "ФСК ЕЭС" Новгородского предприятия МЭС до 20 мин. (включая объем нагрузки до 5 мин.) с нарастающим итогом | [5 empty] | 2.8 | 2.8 | 2.8 | 4.25 | 4.25 | 4.25 | 2.8 | 2.8 | 2.8 | 2.8
ВСЕГО по Филиалу ПАО "ФСК ЕЭС" Новгородского предприятия МЭС до 60 мин. (включая объем нагрузки до 5 мин., до 20 мин.) с нарастающим итогом | [5 empty] | 2.8 | 2.8 | 2.8 | 4.25 | 4.25 | 4.25 | 2.8 | 2.8 | 2.8 | 2.8
ИТОГО по Новгородской области до 5 мин. |  |  |  |  | 15.0403 | 15.0403 | 0 | 0 | 0 | 0 | 0 | 0 | 0 | 0 | 0
ИТОГО по Новгородской области от 5 до 20 мин. |  |  |  |  | 16.429 | 0 | 0 | 0 | 16.429 | 0 | 0 | 0 | 0 | 0 | 0
ИТОГО по Новгородской области от 20 до 60 мин. |  |  |  |  | 18.5923 | 0 | 0 | 0 | 0 | 0 | 12.1373 | 6.455 | 0 | 0 | 0
ВСЕГО по Новгородской области до 20 мин. (включая объем нагрузки до 5 мин.) |  |  |  |  | 31.4693 | 15.0403 | 0 | 0 | 16.429 | 0 | 0 | 0 | 0 | 0 | 0
ВСЕГО по Новгородской области до 60 мин. (включая объем нагрузки до 5 мин., до 20 мин.) |  |  |  |  | 50.0616 | 15.0403 | 0 | 0 | 16.429 | 0 | 12.1373 | 6.455 | 0 | 0 | 0
ВСЕГО по ДУ в Новгородской области до 5 мин. | [5 empty] | 0.011 | 0 | 0 | 0 | 0 | 0 | 0 | 0 | 0 | 0
ИТОГО по Новгородской области до 5 мин. с нарастающим итогом | [5 empty] | 15.0403 | 15.0403 | 15.0403 | 15.0403 | 15.0403 | 15.0403 | 15.0403 | 15.0403 | 15.0403 | 15.0403
ИТОГО по Новгородской области от 5 до 20 мин. с нарастающим итогом | [5 empty] | 0 | 0 | 0 | 16.429 | 16.429 | 16.429 | 16.429 | 16.429 | 16.429 | 16.429
ИТОГО по Новгородской областиот 20 до 60 мин. с нарастающим итогом | [5 empty] | 0 | 0 | 0 | 0 | 0 | 12.1373 | 18.5923 | 18.5923 | 18.5923 | 18.5923
ВСЕГО по Новгородской области до 20 мин. (включая объем нагрузки до 5 мин.) с нарастающим итогом | [5 empty] | 15.0403 | 15.0403 | 15.0403 | 31.4693 | 31.4693 | 31.4693 | 31.4693 | 31.4693 | 31.4693 | 31.4693
ВСЕГО по Новгородской области до 60 мин. (включая объем нагрузки до 5 мин., до 20 мин.) с нарастающим итогом | [5 empty] | 15.0403 | 15.0403 | 15.0403 | 31.4693 | 31.4693 | 43.6066 | 50.0616 | 50.0616 | 50.0616 | 50.0616
ВСЕГО по ДУ в Новгородской области до 5 мин. с нарастающим итогом | [5 empty] | 0.011 | 0.011 | 0.011 | 0.011 | 0.011 | 0.011 | 0.011 | 0.011 | 0.011 | 0.011

## ГВО НО 13-00
ГРАФИК
временного отключения потребления на 2019/2020 гг.
Новгородского энергоузла на территории Новгородской области Новгородского филиала ПАО МРСК "Северо-Запада" "Новгородэнерго"
по данным КЗ 17.06.2020 за 13-00 час
№ п/п | Потребитель | Наименование подстанции | Наименование фидера /наименование фидера контроля* | Способ ввода отключения по графику | Время отключения | Очередь ограничения (МВт)
[6 empty] | I | II | III | IV | V | VI | VII | VIII | IX | X
1 | 2 | 3 | 4 | 5 | 6 | 7 | 8 | 9 | 10 | 11 | 12 | 13 | 14 | 15 | 16
Филиал ПАО "МРСК Северо-Запада" "Новгородэнерго"
ПО "Ильменские электрические сети"
1 | АО «НПО «КВАНТ» | ПС 110 кВ Районная | ф. 09 | ОП | до 5 мин. | Очередь ограничения (МВт) I: 0.851
| дог.№ 18/86 ДОУПЭ |  |  |  | от 5 до 20 мин.
| т. 8(8162) 68-20-04 отдел гл. энергетика |  |  |  | от 20 до 60 мин
| м.т. 8-951-720-15-00 нач. отдела гл. энергетика |  | ф. 26*, 62*, 67*
м.т. 8-921-207-62-35 дежурный электрик
2 | ОАО «Спектр» | ПС 110 кВ Районная | ф. 64 | ОП | до 5 мин. | Очередь ограничения (МВт) I: 0.298
| дог.№ 11-00035 |  |  |  | от 5 до 20 мин.
| т. 8(8162)33-51-73 приемная |  |  |  | от 20 до 60 мин
| м.т.8-925-480-10-14 |  | ф. 55*
гл .инженер; отв за эл.хоз-во
т.8(8162)33-51-57 дежурный
3 | ОАО «Заряд» | ПС 110 кВ Районная | ф. 30 | ОП | до 5 мин. | Очередь ограничения (МВт) I: 0.131
| дог.№ 11-00886 |  |  |  | от 5 до 20 мин.
| т. 8(8162)62-77-64 приемная, директор |  |  |  | от 20 до 60 мин
| т. 8(8162)62-73-23 гл.инженер |  | ф. 16*
4 | ООО «Амкор СК Новгород» | ПС 110 кВ Районная | ф. 70 | ОП | до 5 мин. | Очередь ограничения (МВт) I: 0.89
| дог.№ 50 |  |  |  | от 5 до 20 мин.
| т. 8(8162)940-888 приемная |  |  |  | от 20 до 60 мин
| т. 8(8162)94-05-38 инженер по зданию |  | ф. 61*
м.т. 8-921-190-17-63 гл. электрик
м.т. 8-921-196-20-28 дежурный
т. 8(8162)940-890 охрана круглосуточно
5 | ООО «Амкор Флексиблз | ПС 110 кВ Районная | ф. 66 | ОП | до 5 мин. | Очередь ограничения (МВт) I: 0.774
| Новгород» |  |  |  | от 5 до 20 мин.
| дог.№ 11-00011 |  |  |  | от 20 до 60 мин
| т. 8(8162)680-680 приемная, |  | ф. 39*
т. 8(8162)680-670;
м.т.8-963-333-46-59 гл. инженер,
технический менеджер
м.т. 8-963-330-68-50 энергетик
6 | АО «Дека» | ПС 110 кВ Районная | ф. 59 | ОП | до 5 мин. | Очередь ограничения (МВт) I: 0.3
| дог.№ 57 |  |  |  | от 5 до 20 мин.
| т. 8(8162)33-93-50 приемная, |  |  |  | от 20 до 60 мин
| т. 8(8162)33-93-50 доб 370 гл.инженер, |  | ф. 69*
м.т.8-921-199-05-53 гл. инженер
м.т.8-921-200-18-18 гл. энергетик
м.т.8-921-022-37-97 дежурный
7 | ООО "ВН Мясной Двор" | ПС 110 кВ Районная | ф. 27 | ОП | до 5 мин. | Очередь ограничения (МВт) I: 0.375
| дог.№ 0000085 |  |  |  | от 5 до 20 мин.
| т. 8(8162)680-501 приемная, |  |  |  | от 20 до 60 мин
| т. 8(8162)680-511, м.т.8-911-605-28-84 |  | ф. 44*
гл.инженер
т. 8(8162)680-552, м.т.8-963-334-43-58
гл. энергетик
м.т.8-911-600-23-21 дежурный
т. 8(8162)680-568 деж. по подстанции
8 | ООО "Гранит" | ПС 110 кВ Районная |  | ОП (ПП) | до 5 мин.
| дог. №11-01389 |  |  |  | от 5 до 20 мин. | Очередь ограничения (МВт) IV: 0.306
| м.т. 8-964-694-72-54 |  |  |  | от 20 до 60 мин
| главный инженер |  | ф. 47* , 48*
9 | ОАО "Новгородский завод | ПС 110 кВ Антоново |  | ОП (ПП) | до 5 мин. | Очередь ограничения (МВт) I: 0.389
| стекловолокна" |  |  |  | от 5 до 20 мин.
| дог№.01-00054 |  |  |  | от 20 до 60 мин | Очередь ограничения (МВт) VI: 0.55
| т. 8(8162)68-05-90 приемная |  | ф. 08*, 17*
м.т.8-921-730-33-13 инженер ОГЭ
т. 8-960-205-05-05 тех. директор
10 | АО "НПП Старт" дог. №0000085 | ПС 110 кВ Базовая |  | ОП (ПП) | до 5 мин.
| т. 8(8162)76-56-58 приемная |  |  |  | от 5 до 20 мин.
| т. 8(8162)765-658 директор |  | ф. 11 |  | от 20 до 60 мин | Очередь ограничения (МВт) VI: 1.031
| т. 8(8162)765-672 зам. гл. энергетика |  | ф. 69*
м.т. 8-921-209-97-09 зам. гл. энергетика
м.т. 8-921-699-77-68 дежурный
11 | ПАО "Контур" дог.№ 253 | ПС 110 кВ Базовая |  | ОП (ПП) | до 5 мин.
| т. 8(8162)68-09-00 приемная |  | ф. 66, 74 |  | от 5 до 20 мин. | Очередь ограничения (МВт) IV: 1.759
| т. 8(8162)680-910, 680-900 доб. 477 |  |  |  | от 20 до 60 мин
| м.т. 8-965-808-04-06 гл.инженер |  | ф. 79*, 73*, 70*
т. 8(8162)680-887, м.т.8-965-808-10-66
гл.энергетик
т. 8(8162)680-900 доб. 134;
м.т.8-965-806-74-05 дежурный
12 | ЗАО «Трубичино» | ПС 330 кВ Новгородская |  | ОП (ПП) | до 5 мин.
| дог.№ 13-00117 |  |  |  | от 5 до 20 мин.
| т. 8(8162)741-133 приёмная |  |  |  | от 20 до 60 мин | Очередь ограничения (МВт) VI: 0
| т. 8(8162)741-139, м.т. 8-911-601-28-21 гл.энерг. дежурный |  | ф. 01*, 07*, 13*, 15*
дежурный
13 | ЗАО «НМЗ" | НТЭЦ 110 кВ (Новгородская ТЭЦ ПАО "ТГК-2") |  | ОП (ПП) | до 5 мин. | Очередь ограничения (МВт) I: 0.1
| дог.№ 01/12/17-ОГЭ |  |  |  | от 5 до 20 мин.
| т. 8(8162)940-750 - приёмная |  |  |  | от 20 до 60 мин | Очередь ограничения (МВт) VII: 0.816
| т. 8(8162)940-750 доб. 250, м.т.8-911-600-74-72 |  | яч. 5*, яч. 46*
зам. главного энерг. по электрохозяйству
т. 8(8162)940-750 доб. 285, м.т.8-911-600-46-70
ответственный за электрохозяйство
м.т.8-911-600-66-35 - дежурный
14 | ПАО «Акрон» дог.№ 0000071 дкп, | НТЭЦ 110 кВ | конторль ввода ГВО по величине потребления подстанций | ОП (ПП) | до 5 мин. | Очередь ограничения (МВт) I: 0.83
| 173012 г. Великий Новгород | (Новгородская ТЭЦ |  |  | от 5 до 20 мин. | Очередь ограничения (МВт) IV: 6.802
| т. 8(8162)99-65-55 приемная | ПАО "ТГК-2") |  |  | от 20 до 60 мин | Очередь ограничения (МВт) VII: 5.005
| т. 8(8162)99-62-00 гл. инженер | ПС 110 кВ 100
| т. 8(8162)99-62-05 гл.энергетик | ПС 110 кВ БОС
| т. 8(8162)99-63-77 нач. смены цеха эл.снабж. | ПС 110 кВ 315
| т. 8(8162)99-62-54 диспетчер | ПС 110 кВ Насосная
т. 8(8162)99-61-09 справочная
15 | ООО «Новгородский бекон» | ПС 110 кВ Новоселицы |  | ОП (ПП) | до 5 мин. | Очередь ограничения (МВт) I: 0.1
| дог. № 53110002312 п/ф д.Божонка |  |  |  | от 5 до 20 мин.
| т. 8(8162) 682-631 приёмная |  |  |  | от 20 до 60 мин | Очередь ограничения (МВт) VI: 0.793
| м.т.8-911-600-03-72 главный инженер |  | ф. 02*,03*,04*,05*, 06*,07*,08*,09*
16 | ООО «Новгородский бекон» |  |  | ОП (ПП) | до 5 мин.
| дог эн-я.№ 53110002312 |  |  |  | от 20 до 20 мин.
| т. 8(8162) 682-631 приёмная |  |  |  | от 20 до 60 мин. | Очередь ограничения (МВт) VI: 0.715
| м.т.8-911-600-03-72 главный инженер | ПС 110 кВ Чечулино | ф. 05*, 06*, 07*, 08*
| т. 8(8162) 682-670, 8(8162) 682-660 | ПС 110 кВ Подберезье | ф. 04*,05*,07*,08*
дежурный
17 | ОАО "Подберезский | ПС 110 кВ Подберезье |  | ОП (ПП) | до 5 мин.
| комбинат хлебепродуктов" |  |  |  | от 5 до 20 мин.
| дог. №11-01590 |  | ф. 06, 09 |  | от 20 до 60 мин | Очередь ограничения (МВт) VI: 0.383
т. 8(8162)742-641 приёмная
т. 8(8162) 742-643 гл. инженер
т. 8(8162)742-641, м.т.8-911-645-24-67-
гл. энергетик
т. 8(8162) 742-641 охрана
18 | ООО «ИКЕА Индастри |  |  | ОП (ПП) | до 5 мин. | Очередь ограничения (МВт) I: 2.1
| Новгород" |  |  |  | от 5 до 20 мин. | Очередь ограничения (МВт) IV: 5.856
| дог.№ 11-01265 |  |  |  |  | Очередь ограничения (МВт) VI: 1.91
| т. 8(8162)94-37-51 приёмная | ПС 110 кВ ДСП | ф. 05*, 25* (06*, 07*,
| т. 8(8162) 987-080 гл. энергетик |  | 08*, 27*, 28*)
| м.т.8-921-198-00-61 гл. энерг. | ПС 110 кВ Подберезье | ф. 09*
м.т.8-921-195-00-87 дежурный,
мастер электромастерской
19 | ООО "Агрокомплекс" | ПС 110 кВ Спасская |  | ОП (ПП) | до 5 мин.
| дог. №51-00191 |  |  |  | от 5 до 20 мин.
| м.т. 8-921-964-78-00-ген. Дтректор |  |  |  | от 20 до 60 мин | bar: Очередь ограничения (МВт) VI
| м.т. 8-921-196-54-42-электромонтер |  | ф. 01*, 04*
20 | Смешанная нагрузка: МУП "Дружба", Администрация Савинского сельского поселения, МАДОУ № 14 "Детский сад комбинированного вида", СПК "Дубровка" (с/х производ.кооператив), ИП Образцова Т. П., ИП Алексеев С. Н., ООО "Подберезье", МАУ "Савинский СДК", ОАО "МОСТОТРЕСТ", Администрация Трубичинского сельского поселения, Потребительское общество "Новгородское", ООО "ЭнергоПромИнвест", ООО "ДИЗАЙН-СТРОЙ", ОАО "Вымпел-Коммуникации", ЗАО "ТАНДЕР", ООО ТК "Новгородская", население | ПС 110 кВ Подберезье | ф. 03 | ОП | до 5 мин | Очередь ограничения (МВт) I: 0.461
от 5 до 20 мин
от 20 до 60 мин
21 | Смешанная нагрузка: ОАО "Газпром Газораспределение Великий Новгород", ГОБУЗ "ЦП", ИП Кириллова М. В., МАУ "Чечулинский РЦФ", Религиозная организация «Новгородская Епархия Русской Православной Церкви", ВКХ МУП "КХНР", ПАО "Ростелеком, ООО ТК "Новгородская", население | ПС 110 кВ Подберезье | ф. 12 | ОП | до 5 мин | Очередь ограничения (МВт) I: 0.262
от 5 до 20 мин
от 20 до 60 мин
22 | Смешанная нагрузка: Государственная компания "Российские автомобильные дороги" (автодор) БРТП №190 | ПС 110 кВ Дорожная | ф. 4 | ДУ | до 5 мин | Очередь ограничения (МВт) I: 0.011
от 5 до 20 мин
от 20 до 60 мин
23 | Смешанная нагрузка: ФКУ "Упрдор Россия", ОАУСО "Шимское КЦСО" (комплекный центр социального обслуживания), МУ Шимскя ЦДСК (центр диагностики строительных конструкций), КФХ Акашкин А.Н., ООО "Капитан", ИП Ведехин А.С., ИП Поздеев, ОО ПБ Русь-Агропроект, ООО"СП "Шелонь", Администрация Шимского муниципального района, население | ПС 110 кВ Шимск | ф. 13 | ОП | до 5 мин | Очередь ограничения (МВт) I: 0.286
от 5 до 20 мин
от 20 до 60 мин
24 | Смешанная нагрузка: ФКУ "Упрдор Россия", ОАО "Ростелеком", Администрация Шимского муниципального района, ООО "Вода Виноградова", Медведское сельское поселение, население | ПС 110 кВ Шимск | ф. 14 | ОП | до 5 мин | Очередь ограничения (МВт) I: 0.238
от 5 до 20 мин
от 20 до 60 мин
25 | Смешанная нагрузка: ООО "ВСН", ОАОУ НПО "Агролицей №25", ИП Товмасян М. Л., население | ПС 110 кВ Шимск | ф. 16 | ОП | до 5 мин | Очередь ограничения (МВт) I: 0.206
от 5 до 20 мин
от 20 до 60 мин
ИТОГО по ПО "ИЭС" до 5 мин. |  |  |  |  | 8.602 | 8.602 | 0 | 0 | 0 | 0 | 0 | 0 | 0 | 0 | 0
ИТОГО по ПО "ИЭС" от 5 до 20 мин. |  |  |  |  | 14.723 | 0 | 0 | 0 | 14.723 | 0 | 0 | 0 | 0 | 0 | 0
ИТОГО по ПО "ИЭС" от 20 до 60 мин. |  |  |  |  | 12.203 | 0 | 0 | 0 | 0 | 0 | 6.382 | 5.821 | 0 | 0 | 0
ВСЕГО по ПО "ИЭС" до 20 мин. (включая объем нагрузки до 5 мин.) |  |  |  |  | 23.325 | 8.602 | 0 | 0 | 14.723 | 0 | 0 | 0 | 0 | 0 | 0
ВСЕГО по ПО "ИЭС" до 60 мин. (включая объем нагрузки до 5 мин., до 20 мин.) |  |  |  |  | 35.528 | 8.602 | 0 | 0 | 14.723 | 0 | 6.382 | 5.821 | 0 | 0 | 0
ИТОГО по ПО "ИЭС" до 5 мин. с нарастающим итогом | [5 empty] | 8.602 | 8.602 | 8.602 | 8.602 | 8.602 | 8.602 | 8.602 | 8.602 | 8.602 | 8.602
ИТОГО по ПО "ИЭС" от 5 до 20 мин. с нарастающим итогом | [5 empty] | 0 | 0 | 0 | 14.723 | 14.723 | 14.723 | 14.723 | 14.723 | 14.723 | 14.723
ИТОГО по ПО "ИЭС" от 20 до 60 мин. с нарастающим итогом | [5 empty] | 0 | 0 | 0 | 0 | 0 | 6.382 | 12.203 | 12.203 | 12.203 | 12.203
ВСЕГО по ПО "ИЭС" до 20 мин. (включая объем нагрузки до 5 мин.) с нарастающим итогом | [5 empty] | 8.602 | 8.602 | 8.602 | 23.325 | 23.325 | 23.325 | 23.325 | 23.325 | 23.325 | 23.325
ВСЕГО по ПО "ИЭС" до 60 мин. (включая объем нагрузки до 5 мин., до 20 мин.) с нарастающим итогом | [5 empty] | 8.602 | 8.602 | 8.602 | 23.325 | 23.325 | 29.707 | 35.528 | 35.528 | 35.528 | 35.528
ПО "Старорусские электрические сети"
26 | ОАО "ПФК" | ПС 110 кВ Парфино |  | ОП (ПП) | до 5 мин.
| т. 8-964-310-70-79 - гл. энергетик |  | ф. 7/6 |  | от 5 до 20 мин. | Очередь ограничения (МВт) IV: 1.212
| т. 8-(816-50)-68-560, 8-921-697-19-58 - |  |  |  | от 20 до 60 мин
| главный инженер |  | ф.3/6 ⃰
т.8-(816-50)68-548 электрик
27 | НОАУ "Старорусский | ПС 110 кВ Медниково |  | ОП (ПП) | до 5 мин.
| лесхоз" |  |  |  | от 5 до 20 мин.
| тел.8-(816-52)-58-537 - приемная |  | ф. 9 |  | от 20 до 60 мин | Очередь ограничения (МВт) VI: 0.1
т. 8-921-027-62-02-директор
28 | Смешанная нагрузка (частный сектор, предприятия индивид предпринимателей, администрация сельского поселения,ДК (дом культуры), магазины, школа) | ПС 110 кВ Русса | ф.6 | ОП | до 5 мин. | Очередь ограничения (МВт) I: 0.182
от 5 до 20 мин.
от 20 до 60 мин
29 | Смешанная нагрузка (частный сектор, с/х предприятия, магазины, школа) | ПС 110 кВ Русса | ф.5 | ОП | до 5 мин. | Очередь ограничения (МВт) I: 0.162
от 5 до 20 мин.
от 20 до 60 мин
30 | Смешанная нагрузка (частный сектор, магазины, администрация сельского поселения, ДК, с\х предприятия, школа) | ПС 110 кВ Русса | ф.10 | ОП | до 5 мин. | Очередь ограничения (МВт) I: 0.254
от 5 до 20 мин.
от 20 до 60 мин
ИТОГО по ПО "СЭС" до 5 мин. |  |  |  |  | 0.598 | 0.598 | 0 | 0 | 0 | 0 | 0 | 0 | 0 | 0 | 0
ИТОГО по ПО "СЭС" от 5 до 20 мин. |  |  |  |  | 1.212 | 0 | 0 | 0 | 1.212 | 0 | 0 | 0 | 0 | 0 | 0
ИТОГО по ПО "СЭС" от 20 до 60 мин. |  |  |  |  | 0.1 | 0 | 0 | 0 | 0 | 0 | 0.1 | 0 | 0 | 0 | 0
ВСЕГО по ПО "СЭС" до 20 мин. (включая объем нагрузки до 5 мин.) |  |  |  |  | 1.81 | 0.598 | 0 | 0 | 1.212 | 0 | 0 | 0 | 0 | 0 | 0
ВСЕГО по ПО "СЭС" до 60 мин. (включая объем нагрузки до 5 мин., до 20 мин.) |  |  |  |  | 1.91 | 0.598 | 0 | 0 | 1.212 | 0 | 0.1 | 0 | 0 | 0 | 0
ИТОГО по ПО "СЭС" до 5 мин. с нарастающим итогом | [5 empty] | 0.598 | 0.598 | 0.598 | 0.598 | 0.598 | 0.598 | 0.598 | 0.598 | 0.598 | 0.598
ИТОГО по ПО "СЭС" от 5 до 20 мин. с нарастающим итогом | [5 empty] | 0 | 0 | 0 | 1.212 | 1.212 | 1.212 | 1.212 | 1.212 | 1.212 | 1.212
ИТОГО по ПО "СЭС" от 20 до 60 мин. с нарастающим итогом | [5 empty] | 0 | 0 | 0 | 0 | 0 | 0.1 | 0.1 | 0.1 | 0.1 | 0.1
ВСЕГО по ПО "СЭС" до 20 мин. (включая объем нагрузки до 5 мин.) с нарастающим итогом | [5 empty] | 0.598 | 0.598 | 0.598 | 1.81 | 1.81 | 1.81 | 1.81 | 1.81 | 1.81 | 1.81
ВСЕГО по ПО "СЭС" до 60 мин. (включая объем нагрузки до 5 мин., до 20 мин.) с нарастающим итогом | [5 empty] | 0.598 | 0.598 | 0.598 | 1.81 | 1.81 | 1.91 | 1.91 | 1.91 | 1.91 | 1.91
ИТОГО по филиалу ПАО "МРСК Северо-Запада" "Новгородэнерго" до 5 мин. |  |  |  |  | 9.2 | 9.2 | 0 | 0 | 0 | 0 | 0 | 0 | 0 | 0 | 0
ИТОГО по филиалу ПАО "МРСК Северо-Запада" "Новгородэнерго" от 5 до 20 мин. |  |  |  |  | 15.935 | 0 | 0 | 0 | 15.935 | 0 | 0 | 0 | 0 | 0 | 0
ИТОГО по филиалу ПАО "МРСК Северо-Запада" "Новгородэнерго" от 20 до 60 мин. |  |  |  |  | 12.303 | 0 | 0 | 0 | 0 | 0 | 6.482 | 5.821 | 0 | 0 | 0
ВСЕГО по филиалу ПАО "МРСК Северо-Запада" "Новгородэнерго" до 20 мин. (включая объем нагрузки до 5 мин.) |  |  |  |  | 25.135 | 9.2 | 0 | 0 | 15.935 | 0 | 0 | 0 | 0 | 0 | 0
ВСЕГО по филиалу ПАО "МРСК Северо-Запада" "Новгородэнерго" до 60 мин. (включая объем нагрузки до 5 мин., до 20 мин.) |  |  |  |  | 37.438 | 9.2 | 0 | 0 | 15.935 | 0 | 6.482 | 5.821 | 0 | 0 | 0
ИТОГО по филиалу ПАО "МРСК Северо-Запада" "Новгородэнерго" до 5 мин. с нарастающим итогом | [5 empty] | 9.2 | 9.2 | 9.2 | 9.2 | 9.2 | 9.2 | 9.2 | 9.2 | 9.2 | 9.2
ИТОГО по филиалу ПАО "МРСК Северо-Запада" "Новгородэнерго" от 5 до 20 мин. с нарастающим итогом | [5 empty] | 0 | 0 | 0 | 15.935 | 15.935 | 15.935 | 15.935 | 15.935 | 15.935 | 15.935
ИТОГО по филиалу ПАО "МРСК Северо-Запада" "Новгородэнерго" от 20 до 60 мин. с нарастающим итогом | [5 empty] | 0 | 0 | 0 | 0 | 0 | 6.482 | 12.303 | 12.303 | 12.303 | 12.303
ВСЕГО по филиалу ПАО "МРСК Северо-Запада" "Новгородэнерго" до 20 мин. (включая объем нагрузки до 5 мин.) с нарастающим итогом | [5 empty] | 9.2 | 9.2 | 9.2 | 25.135 | 25.135 | 25.135 | 25.135 | 25.135 | 25.135 | 25.135
ВСЕГО по филиалу ПАО "МРСК Северо-Запада" "Новгородэнерго" до 60 мин. (включая объем нагрузки до 5 мин., до 20 мин.) с нарастающим итогом | [5 empty] | 9.2 | 9.2 | 9.2 | 25.135 | 25.135 | 31.617 | 37.438 | 37.438 | 37.438 | 37.438
Потребители АО "Новгородоблэлектро"
Новгородское отделение, тел. диспетчера 77-22-22
31 | Промышленная зона | ПС 110 кВ Районная |  | ОП (ПП) | до 5 мин.
| (ЗАО "Проектстрой") |  |  |  | от 5 до 20 мин.
| Приемная: 22-76-48 |  | ф. 18 |  | от 20 до 60 мин | Очередь ограничения (МВт) VI: 0.40074
тел.22-18-77 нач. отдела электроцеха,
тел. 62-73-28 гл. инженер
32 | Промышленная зона | ПС 110 кВ Районная | ф.41 | ОП | до 5 мин. | Очередь ограничения (МВт) I: 0.23616
| (ООО "Новгородснаб" тел.:62-82-46, 62-86-04 |  |  |  | от 5 до 20 мин.
| ООО "Лес" тел.:8-911-027-03-04 и др. |  |  |  | от 20 до 60 мин
тел. 77-22-22 деж. Диспетчер НОКЭ
33 | Промышленная зона | ПС 110 кВ Районная | ф.33 | ОП | до 5 мин. | Очередь ограничения (МВт) I: 0.1476
| (ЗАО "Стройснаб" тел.:73-26-14, |  |  |  | от 5 до 20 мин.
| 8-911-633-12-15 |  |  |  | от 20 до 60 мин
ООО "Фобус" тел.: 640-052, 640-202
ООО "Строительное предприятие 640"
тел.: 642-404, 641-627
34 | Промышленная зона | ПС 110 кВ Районная | ф.48 | ОП | до 5 мин. | Очередь ограничения (МВт) I: 0
| (ООО "Галичи" тел.:62-24-82, 62-24-81, |  |  |  | от 5 до 20 мин.
| 62-66-70 |  |  |  | от 20 до 60 мин
ОАО "Российские железные дороги"
грузовой двор.
тел.:8-921-406-60-21 и др.
35 | ЗАО "ПК "Волховец", дог.№ 00005 и др. | ПС 110 кВ Районная | ф.34, 20 | ОП | до 5 мин. | Очередь ограничения (МВт) I: 1.6081
| 94-46-00 приемная, |  |  |  | от 5 до 20 мин.
| 94-47-08, 8-911-600-39-88 гл.энергетик, |  |  |  | от 20 до 60 мин
94-46-94, 8-911-041-96-33 зам. гл. энергетика
94-46-88, 94-47-29 деж.электрик
36 | Жилая зона | ПС 110 кВ Районная | ф. 37 | ОП | до 5 мин. | Очередь ограничения (МВт) I: 0.25208
| ул. Ломоносова, пр.Мира, пр.Корсунова |  |  |  | от 5 до 20 мин.
от 20 до 60 мин
37 | ОАО "Трансвит" | ПС 110 кВ Районная |  | ОП (ПП) | до 5 мин.
| дог.№ 01314 |  |  |  | от 5 до 20 мин.
| тел. 77-44-74 гл. энергетик |  | ф. 13, 22 |  | от 20 до 60 мин | Очередь ограничения (МВт) VI: 1.0368
38 | ООО "КСМ" дог.№ 01339, тел.646-383 рук., | ПС 110 кВ Насосная |  | ОП (ПП) | до 5 мин.
| 646-370 приемная, |  |  |  | от 5 до 20 мин.
| 646-470 гл. инж., |  | ф. 11 |  | от 20 до 60 мин | Очередь ограничения (МВт) VI: 0.40488
64-68-82, 8-964-690-46-56 гл. энергетик,
39 | ЗАО "Лактис", дог.№01337, | ПС 110 кВ Районная |  | ОП (ПП) | до 5 мин.
| 500-908, 8-921-201-03-00 гл. энергетик, |  |  |  | от 5 до 20 мин.
| тел.629-108, 8-921-606-20-36 мастер эл.служ. |  | ф. 45, 46 |  | от 20 до 60 мин | Очередь ограничения (МВт) VI: 1.1503
629-128, 8-921-606-20-43 деж.электромонтер
40 | ООО "Лента", дог.№ 00004 | ПС 110 кВ Мостищи |  | ОП (ПП) | до 5 мин.
| 8-(812)-380-61-31 центр.приемная, |  |  |  | от 5 до 20 мин.
| 68-00-91 приемная, 8-921-570-12-08 гл. энерг. |  | ф. 25 |  | от 20 до 60 мин | Очередь ограничения (МВт) VI: 0.7393
68-00-96 доб. 768 - гл. энергетик
41 | ООО "Деловой партнер" дог.№1336 | ПС 110 кВ Южная |  | ОП (ПП) | до 5 мин.
| тел.: 772-712, 79-22-28, 73-64-58 |  |  |  | от 5 до 20 мин.
| 8-911-616-04-96 энергетик |  | ф. 31, 05 |  | от 20 до 60 мин | Очередь ограничения (МВт) VI: 0.2292
42 | Промышленная зона (ООО Керамзит, | ПС 35 кВ ЖБИ |  | ОП (ПП) | до 5 мин.
| Новобалт-Евролин) |  |  |  | от 5 до 20 мин.
|  |  | ф. 08 |  | от 20 до 60 мин | Очередь ограничения (МВт) VI: 0.55728
43 | Промышленная зона (ИП и предприятия: | ПС 35 кВ ЖБИ |  | ОП (ПП) | до 5 мин.
| Таможня, ООО "Промтранс", ООО "Волховец", ООО "Новтрак", ООО "НОвАК и т.д.) |  |  |  | от 5 до 20 мин.
|  |  | ф. 03 |  | от 20 до 60 мин | Очередь ограничения (МВт) VI: 1.5314
44 | Жилая зона | ПС 110 кВ Восточная |  | ОП | до 5 мин.
| ул. Я.Павлова 7 со встроенной котельной, Я.Павлова 1, 3 |  |  |  | от 5 до 20 мин.
| ул. Державина 11, 13 со встраенными помещениями, |  | ф. 08, 05 |  | от 20 до 60 мин | Очередь ограничения (МВт) VI: 0.2652
котельными
45 | ООО "Лента", дог.№ 00002 | ПС 110 кВ Районная |  | ОП (ПП) | до 5 мин.
| 8-(812)380-61-31 центр.приемная, |  |  |  | от 5 до 20 мин.
| 68-00-91 приёмная, 8-921-570-12-08 гл. энергетик |  | ф. 23, 28 |  | от 20 до 60 мин | Очередь ограничения (МВт) VI: 0.5798
46 | Нов.ГУ им. Я. Мудрого | ПС 110 кВ Районная |  | ОП (ПП) | до 5 мин.
| дог.№ 01933 |  |  |  | от 5 до 20 мин.
| 62-99-15, 8-950-682-20-32 гл. энергетик |  | ф. 25 |  | от 20 до 60 мин | Очередь ограничения (МВт) VI: 0.234
62-75-36 приемная зам.директора адм.хоз.час.
ИТОГО по Новгородскому отделению до 5 мин. |  |  |  |  | 2.244 | 2.244 | 0 | 0 | 0 | 0 | 0 | 0 | 0 | 0 | 0
ИТОГО по Новгородскому отделению от 5 до 20 мин. |  |  |  |  | 0 | 0 | 0 | 0 | 0 | 0 | 0 | 0 | 0 | 0 | 0
ИТОГО по Новгородскому отделению от 20 до 60 мин. |  |  |  |  | 7.1289 | 0 | 0 | 0 | 0 | 0 | 7.1289 | 0 | 0 | 0 | 0
ВСЕГО по Новгородскому отделению до 20 мин. (включая объем нагрузки до 5 мин.) |  |  |  |  | 2.244 | 2.244 | 0 | 0 | 0 | 0 | 0 | 0 | 0 | 0 | 0
ВСЕГО по Новгородскому отделению до 60 мин. (включая объем нагрузки до 5 мин., до 20 мин.) |  |  |  |  | 9.3729 | 2.244 | 0 | 0 | 0 | 0 | 7.1289 | 0 | 0 | 0 | 0
ИТОГО по Новгородскому отделению до 5 мин. с нарастающим итогом | [5 empty] | 2.244 | 2.244 | 2.244 | 2.244 | 2.244 | 2.244 | 2.244 | 2.244 | 2.244 | 2.244
ИТОГО по Новгородскому отделению от 5 до 20 мин. с нарастающим итогом | [5 empty] | 0 | 0 | 0 | 0 | 0 | 0 | 0 | 0 | 0 | 0
ИТОГО по Новгородскому отделению от 20 до 60 мин. с нарастающим итогом | [5 empty] | 0 | 0 | 0 | 0 | 0 | 7.1289 | 7.1289 | 7.1289 | 7.1289 | 7.1289
ВСЕГО по Новгородскому отделению до 20 мин. (включая объем нагрузки до 5 мин.) с нарастающим итогом | [5 empty] | 2.244 | 2.244 | 2.244 | 2.244 | 2.244 | 2.244 | 2.244 | 2.244 | 2.244 | 2.244
ВСЕГО по Новгородскому отделению до 60 мин. (включая объем нагрузки до 5 мин., до 20 мин.) с нарастающим итогом | [5 empty] | 2.244 | 2.244 | 2.244 | 2.244 | 2.244 | 9.3729 | 9.3729 | 9.3729 | 9.3729 | 9.3729
Старорусский филиал, тел. диспетчера 8-(816-52)-52-639
47 | Промышленная зона | ПС 110 кВ Русса | ф.15 | ОП | до 5 мин. | Очередь ограничения (МВт) I: 0.6572
| (ООО "Лакто-Новгород") |  |  |  | от 5 до 20 мин.
| т.8-(816-52)-5-61-85 |  |  |  | от 20 до 60 мин
48 | Смешанная нагрузка (жилая и пром зоны) | ПС 110 кВ Медниково | ф.14 | ОП | до 5 мин. | Очередь ограничения (МВт) I: 0.3924
| (ОАО "Завод Староруссприбор) |  |  |  | от 5 до 20 мин.
| т.8-(816-52)-5-18-05 |  |  |  | от 20 до 60 мин
ИТОГО по Старорусскому филиалу до 5 мин. |  |  |  |  | 1.0496 | 1.0496 | 0 | 0 | 0 | 0 | 0 | 0 | 0 | 0 | 0
ИТОГО по Старорусскому филиалу от 5 до 20 мин. |  |  |  |  | 0 | 0 | 0 | 0 | 0 | 0 | 0 | 0 | 0 | 0 | 0
ИТОГО по Старорусскому филиалу от 20 до 60 мин. |  |  |  |  | 0 | 0 | 0 | 0 | 0 | 0 | 0 | 0 | 0 | 0 | 0
ВСЕГО по Старорусскому филиалу до 20 мин. (включая объем нагрузки до 5 мин.) |  |  |  |  | 1.0496 | 1.0496 | 0 | 0 | 0 | 0 | 0 | 0 | 0 | 0 | 0
ВСЕГО по Старорусскому филиалу до 60 мин. (включая объем нагрузки до 5 мин., до 20 мин.) |  |  |  |  | 1.0496 | 1.0496 | 0 | 0 | 0 | 0 | 0 | 0 | 0 | 0 | 0
ИТОГО по Старорусскому филиалу до 5 мин. с нарастающим итогом | [5 empty] | 1.0496 | 1.0496 | 1.0496 | 1.0496 | 1.0496 | 1.0496 | 1.0496 | 1.0496 | 1.0496 | 1.0496
ИТОГО по Старорусскому филиалу от 5 до 20 мин. с нарастающим итогом | [5 empty] | 0 | 0 | 0 | 0 | 0 | 0 | 0 | 0 | 0 | 0
ИТОГО по Старорусскому филиалу от 20 до 60 мин. с нарастающим итогом | [5 empty] | 0 | 0 | 0 | 0 | 0 | 0 | 0 | 0 | 0 | 0
ВСЕГО по Старорусскому филиалу до 20 мин. (включая объем нагрузки до 5 мин.) с нарастающим итогом | [5 empty] | 1.0496 | 1.0496 | 1.0496 | 1.0496 | 1.0496 | 1.0496 | 1.0496 | 1.0496 | 1.0496 | 1.0496
ВСЕГО по Старорусскому филиалу до 60 мин. (включая объем нагрузки до 5 мин., до 20 мин.) с нарастающим итогом | [5 empty] | 1.0496 | 1.0496 | 1.0496 | 1.0496 | 1.0496 | 1.0496 | 1.0496 | 1.0496 | 1.0496 | 1.0496
ИТОГО по АО "Новгородоблэлектро" до 5 мин. |  |  |  |  | 3.2936 | 3.2936 | 0 | 0 | 0 | 0 | 0 | 0 | 0 | 0 | 0
ИТОГО по АО "Новгородоблэлектро" от 5 до 20 мин. |  |  |  |  | 0 | 0 | 0 | 0 | 0 | 0 | 0 | 0 | 0 | 0 | 0
ИТОГО по АО "Новгородоблэлектро" от 20 до 60 мин. |  |  |  |  | 7.1289 | 0 | 0 | 0 | 0 | 0 | 7.1289 | 0 | 0 | 0 | 0
ВСЕГО по АО "Новгородобэлектро" до 20 мин. (включая объем нагрузки до 5 мин.) |  |  |  |  | 3.2936 | 3.2936 | 0 | 0 | 0 | 0 | 0 | 0 | 0 | 0 | 0
ВСЕГО по АО "Новгородобэлектро" до 60 мин. (включая объем нагрузки до 5 мин., до 20 мин.) |  |  |  |  | 10.4225 | 3.2936 | 0 | 0 | 0 | 0 | 7.1289 | 0 | 0 | 0 | 0
ИТОГО по АО "Новгородоблэлектро" до 5 мин. с нарастающим итогом | [5 empty] | 3.2936 | 3.2936 | 3.2936 | 3.2936 | 3.2936 | 3.2936 | 3.2936 | 3.2936 | 3.2936 | 3.2936
ИТОГО по АО "Новгородоблэлектро" от 5 до 20 мин. с нарастающим итогом | [5 empty] | 0 | 0 | 0 | 0 | 0 | 0 | 0 | 0 | 0 | 0
ИТОГО по АО "Новгородоблэлектро" от 20 до 60 мин. с нарастающим итогом | [5 empty] | 0 | 0 | 0 | 0 | 0 | 7.1289 | 7.1289 | 7.1289 | 7.1289 | 7.1289
ВСЕГО по АО "Новгородобэлектро"до 20 мин. (включая объем нагрузки до 5 мин.) с нарастающим итогом | [5 empty] | 3.2936 | 3.2936 | 3.2936 | 3.2936 | 3.2936 | 3.2936 | 3.2936 | 3.2936 | 3.2936 | 3.2936
ВСЕГО по АО "Новгородобэлектро" до 60 мин. (включая объем нагрузки до 5 мин., до 20 мин.) с нарастающим итогом | [5 empty] | 3.2936 | 3.2936 | 3.2936 | 3.2936 | 3.2936 | 10.4225 | 10.4225 | 10.4225 | 10.4225 | 10.4225
Потребители Филиала ПАО "ФСК ЕЭС" Новгородского предприятия МЭС
49 | ОАО "Красный Октябрь" | ПС 330 кВ Новгородская |  | ОП (ПП) | до 5 мин.
| директор: 64-29-10 |  |  |  | от 5 до 20 мин. | Очередь ограничения (МВт) IV: 0.85
8-963-366-3169
| Начальник команды: 64-21-50 |  |  |  | от 20 до 60 мин.
| 8-911-644-6822 |  | ВЛ 10 кВ л.4 З-д Энергия*
| 8-911-601-0067 |  | ВЛ 10 кВ л.18 З-д Энергия*
Электромонтер: 8-951-720-2180
50 | ООО "Газпром трансгаз | ПС 330 кВ Новгородская |  | ОП (ПП) | до 5 мин.
| Санкт-Петербург" |  |  |  | от 5 до 20 мин. | Очередь ограничения (МВт) IV: 0.24
Начальник СЭВС: 944-829,
| 8-921-205-8570 |  |  |  | от 20 до 60 мин.
Инженер СЭВС: 944-839
| 8-921-205-8569 |  | Фидер 10 кВ л. 6 Газпром
| 8-921-205-8540 |  | Трансгаз С-Петербург*
51 | ООО "Транснефть-Балтика" | ПС 330 кВ Юго-Западная |  | ОП (ПП) | до 5 мин. | Очередь ограничения (МВт) I: 3.1
| Гл.энергетик: 8-931-850-90-08 |  |  |  | от 5 до 20 мин.
| Зам. гл. энергетика: 8-931-850-90-50 |  |  |  | от 20 до 60 мин
| энергетик: 8-931-850-90-64 |  | ВЛ 110 кВ Юго-Западная -
| энергодиспетчер: 8-931-850-90-22 |  | НПС-7 № 1*
ВЛ 110 кВ Юго-Западная -
НПС-7 № 2*
52 | АО "Фирма Ригель" | ПС 330 кВ Новгородская |  | ОП (ПП) | до 5 мин.
| энергетик: 8-911-648-97-18 |  |  |  | от 5 до 20 мин. | Очередь ограничения (МВт) IV: 0.16
инженер-механик, электромонтер:
| 8-921-200-39-67 |  |  |  | от 20 до 60 мин.
| т.(8162) 64-43-52 |  | ВЛ 10 кВ л.12*
| т.(8162) 64-53-45 |  | ВЛ 10 кВ л.14*
ИТОГО по Филиалу ПАО "ФСК ЕЭС" Новгородского предприятия МЭС до 5 мин. |  |  |  |  | 3.1 | 3.1 | 0 | 0 | 0 | 0 | 0 | 0 | 0 | 0 | 0
ИТОГО по Филиалу ПАО "ФСК ЕЭС" Новгородского предприятия МЭС от 5 до 20 мин. |  |  |  |  | 1.25 | 0 | 0 | 0 | 1.25 | 0 | 0 | 0 | 0 | 0 | 0
ИТОГО по Филиалу ПАО "ФСК ЕЭС" Новгородского предприятия МЭС от 20 до 60 мин. |  |  |  |  | 0 | 0 | 0 | 0 | 0 | 0 | 0 | 0 | 0 | 0 | 0
ВСЕГО по Филиалу ПАО "ФСК ЕЭС" Новгородского предприятия МЭС до 20 мин. (включая объем нагрузки до 5 мин.) |  |  |  |  | 4.35 | 3.1 | 3.1 | 0 | 1.25 | 0 | 0 | 0 | 0 | 0 | 0
ВСЕГО по Филиалу ПАО "ФСК ЕЭС" Новгородского предприятия МЭС до 60 мин. (включая объем нагрузки до 5 мин., до 20 мин.) |  |  |  |  | 4.35 | 3.1 | 0 | 0 | 1.25 | 0 | 0 | 0 | 0 | 0 | 0
ИТОГО по Филиалу ПАО "ФСК ЕЭС" Новгородского предприятия МЭС до 5 мин. с нарастающим итогом | [5 empty] | 3.1 | 3.1 | 3.1 | 3.1 | 3.1 | 3.1 | 3.1 | 3.1 | 3.1 | 3.1
ИТОГО по Филиалу ПАО "ФСК ЕЭС" Новгородского предприятия МЭС от 5 до 20 мин. с нарастающим итогом | [5 empty] | 0 | 0 | 0 | 1.25 | 1.25 | 1.25 | 0 | 0 | 0 | 0
ИТОГО по Филиалу ПАО "ФСК ЕЭС" Новгородского предприятия МЭС от 20 до 60 мин. с нарастающим итогом | [5 empty] | 0 | 0 | 0 | 0 | 0 | 0 | 0 | 0 | 0 | 0
ВСЕГО по Филиалу ПАО "ФСК ЕЭС" Новгородского предприятия МЭС до 20 мин. (включая объем нагрузки до 5 мин.) с нарастающим итогом | [5 empty] | 3.1 | 3.1 | 3.1 | 4.35 | 4.35 | 4.35 | 3.1 | 3.1 | 3.1 | 3.1
ВСЕГО по Филиалу ПАО "ФСК ЕЭС" Новгородского предприятия МЭС до 60 мин. (включая объем нагрузки до 5 мин., до 20 мин.) с нарастающим итогом | [5 empty] | 3.1 | 3.1 | 3.1 | 4.35 | 4.35 | 4.35 | 3.1 | 3.1 | 3.1 | 3.1
ИТОГО по Новгородской области до 5 мин. |  |  |  |  | 15.5936 | 15.5936 | 0 | 0 | 0 | 0 | 0 | 0 | 0 | 0 | 0
ИТОГО по Новгородской области от 5 до 20 мин. |  |  |  |  | 17.185 | 0 | 0 | 0 | 17.185 | 0 | 0 | 0 | 0 | 0 | 0
ИТОГО по Новгородской области от 20 до 60 мин. |  |  |  |  | 19.4319 | 0 | 0 | 0 | 0 | 0 | 13.6109 | 5.821 | 0 | 0 | 0
ВСЕГО по Новгородской области до 20 мин. (включая объем нагрузки до 5 мин.) |  |  |  |  | 32.7786 | 15.5936 | 0 | 0 | 17.185 | 0 | 0 | 0 | 0 | 0 | 0
ВСЕГО по Новгородской области до 60 мин. (включая объем нагрузки до 5 мин., до 20 мин.) |  |  |  |  | 52.2105 | 15.5936 | 0 | 0 | 17.185 | 0 | 13.6109 | 5.821 | 0 | 0 | 0
ВСЕГО по ДУ в Новгородской области до 5 мин. | [5 empty] | 0.011 | 0 | 0 | 0 | 0 | 0 | 0 | 0 | 0 | 0
ИТОГО по Новгородской области до 5 мин. с нарастающим итогом | [5 empty] | 15.5936 | 15.5936 | 15.5936 | 15.5936 | 15.5936 | 15.5936 | 15.5936 | 15.5936 | 15.5936 | 15.5936
ИТОГО по Новгородской области от 5 до 20 мин. с нарастающим итогом | [5 empty] | 0 | 0 | 0 | 17.185 | 17.185 | 17.185 | 17.185 | 17.185 | 17.185 | 17.185
ИТОГО по Новгородской областиот 20 до 60 мин. с нарастающим итогом | [5 empty] | 0 | 0 | 0 | 0 | 0 | 13.6109 | 19.4319 | 19.4319 | 19.4319 | 19.4319
ВСЕГО по Новгородской области до 20 мин. (включая объем нагрузки до 5 мин.) с нарастающим итогом | [5 empty] | 15.5936 | 15.5936 | 15.5936 | 32.7786 | 32.7786 | 32.7786 | 32.7786 | 32.7786 | 32.7786 | 32.7786
ВСЕГО по Новгородской области до 60 мин. (включая объем нагрузки до 5 мин., до 20 мин.) с нарастающим итогом | [5 empty] | 15.5936 | 15.5936 | 15.5936 | 32.7786 | 32.7786 | 46.3895 | 52.2105 | 52.2105 | 52.2105 | 52.2105
ВСЕГО по ДУ в Новгородской области до 5 мин. с нарастающим итогом | [5 empty] | 0.011 | 0.011 | 0.011 | 0.011 | 0.011 | 0.011 | 0.011 | 0.011 | 0.011 | 0.011

## ГВО НО 14-00
ГРАФИК
временного отключения потребления на 2019/2020 гг.
Новгородского энергоузла на территории Новгородской области Новгородского филиала ПАО МРСК "Северо-Запада" "Новгородэнерго"
по данным КЗ 17.06.2020 за 14-00 час
№ п/п | Потребитель | Наименование подстанции | Наименование фидера /наименование фидера контроля* | Способ ввода отключения по графику | Время отключения | Очередь ограничения (МВт)
[6 empty] | I | II | III | IV | V | VI | VII | VIII | IX | X
1 | 2 | 3 | 4 | 5 | 6 | 7 | 8 | 9 | 10 | 11 | 12 | 13 | 14 | 15 | 16
Филиал ПАО "МРСК Северо-Запада" "Новгородэнерго"
ПО "Ильменские электрические сети"
1 | АО «НПО «КВАНТ» | ПС 110 кВ Районная | ф. 09 | ОП | до 5 мин. | Очередь ограничения (МВт) I: 0.919
| дог.№ 18/86 ДОУПЭ |  |  |  | от 5 до 20 мин.
| т. 8(8162) 68-20-04 отдел гл. энергетика |  |  |  | от 20 до 60 мин
| м.т. 8-951-720-15-00 нач. отдела гл. энергетика |  | ф. 26*, 62*, 67*
м.т. 8-921-207-62-35 дежурный электрик
2 | ОАО «Спектр» | ПС 110 кВ Районная | ф. 64 | ОП | до 5 мин. | Очередь ограничения (МВт) I: 0.252
| дог.№ 11-00035 |  |  |  | от 5 до 20 мин.
| т. 8(8162)33-51-73 приемная |  |  |  | от 20 до 60 мин
| м.т.8-925-480-10-14 |  | ф. 55*
гл .инженер; отв за эл.хоз-во
т.8(8162)33-51-57 дежурный
3 | ОАО «Заряд» | ПС 110 кВ Районная | ф. 30 | ОП | до 5 мин. | Очередь ограничения (МВт) I: 0.135
| дог.№ 11-00886 |  |  |  | от 5 до 20 мин.
| т. 8(8162)62-77-64 приемная, директор |  |  |  | от 20 до 60 мин
| т. 8(8162)62-73-23 гл.инженер |  | ф. 16*
4 | ООО «Амкор СК Новгород» | ПС 110 кВ Районная | ф. 70 | ОП | до 5 мин. | Очередь ограничения (МВт) I: 0.843
| дог.№ 50 |  |  |  | от 5 до 20 мин.
| т. 8(8162)940-888 приемная |  |  |  | от 20 до 60 мин
| т. 8(8162)94-05-38 инженер по зданию |  | ф. 61*
м.т. 8-921-190-17-63 гл. электрик
м.т. 8-921-196-20-28 дежурный
т. 8(8162)940-890 охрана круглосуточно
5 | ООО «Амкор Флексиблз | ПС 110 кВ Районная | ф. 66 | ОП | до 5 мин. | Очередь ограничения (МВт) I: 0.624
| Новгород» |  |  |  | от 5 до 20 мин.
| дог.№ 11-00011 |  |  |  | от 20 до 60 мин
| т. 8(8162)680-680 приемная, |  | ф. 39*
т. 8(8162)680-670;
м.т.8-963-333-46-59 гл. инженер,
технический менеджер
м.т. 8-963-330-68-50 энергетик
6 | АО «Дека» | ПС 110 кВ Районная | ф. 59 | ОП | до 5 мин. | Очередь ограничения (МВт) I: 0.28
| дог.№ 57 |  |  |  | от 5 до 20 мин.
| т. 8(8162)33-93-50 приемная, |  |  |  | от 20 до 60 мин
| т. 8(8162)33-93-50 доб 370 гл.инженер, |  | ф. 69*
м.т.8-921-199-05-53 гл. инженер
м.т.8-921-200-18-18 гл. энергетик
м.т.8-921-022-37-97 дежурный
7 | ООО "ВН Мясной Двор" | ПС 110 кВ Районная | ф. 27 | ОП | до 5 мин. | Очередь ограничения (МВт) I: 0.384
| дог.№ 0000085 |  |  |  | от 5 до 20 мин.
| т. 8(8162)680-501 приемная, |  |  |  | от 20 до 60 мин
| т. 8(8162)680-511, м.т.8-911-605-28-84 |  | ф. 44*
гл.инженер
т. 8(8162)680-552, м.т.8-963-334-43-58
гл. энергетик
м.т.8-911-600-23-21 дежурный
т. 8(8162)680-568 деж. по подстанции
8 | ООО "Гранит" | ПС 110 кВ Районная |  | ОП (ПП) | до 5 мин.
| дог. №11-01389 |  |  |  | от 5 до 20 мин. | Очередь ограничения (МВт) IV: 0.289
| м.т. 8-964-694-72-54 |  |  |  | от 20 до 60 мин
| главный инженер |  | ф. 47* , 48*
9 | ОАО "Новгородский завод | ПС 110 кВ Антоново |  | ОП (ПП) | до 5 мин. | Очередь ограничения (МВт) I: 0.402
| стекловолокна" |  |  |  | от 5 до 20 мин.
| дог№.01-00054 |  |  |  | от 20 до 60 мин | Очередь ограничения (МВт) VI: 0.8
| т. 8(8162)68-05-90 приемная |  | ф. 08*, 17*
м.т.8-921-730-33-13 инженер ОГЭ
т. 8-960-205-05-05 тех. директор
10 | АО "НПП Старт" дог. №0000085 | ПС 110 кВ Базовая |  | ОП (ПП) | до 5 мин.
| т. 8(8162)76-56-58 приемная |  |  |  | от 5 до 20 мин.
| т. 8(8162)765-658 директор |  | ф. 11 |  | от 20 до 60 мин | Очередь ограничения (МВт) VI: 0.991
| т. 8(8162)765-672 зам. гл. энергетика |  | ф. 69*
м.т. 8-921-209-97-09 зам. гл. энергетика
м.т. 8-921-699-77-68 дежурный
11 | ПАО "Контур" дог.№ 253 | ПС 110 кВ Базовая |  | ОП (ПП) | до 5 мин.
| т. 8(8162)68-09-00 приемная |  | ф. 66, 74 |  | от 5 до 20 мин. | Очередь ограничения (МВт) IV: 1.004
| т. 8(8162)680-910, 680-900 доб. 477 |  |  |  | от 20 до 60 мин
| м.т. 8-965-808-04-06 гл.инженер |  | ф. 79*, 73*, 70*
т. 8(8162)680-887, м.т.8-965-808-10-66
гл.энергетик
т. 8(8162)680-900 доб. 134;
м.т.8-965-806-74-05 дежурный
12 | ЗАО «Трубичино» | ПС 330 кВ Новгородская |  | ОП (ПП) | до 5 мин.
| дог.№ 13-00117 |  |  |  | от 5 до 20 мин.
| т. 8(8162)741-133 приёмная |  |  |  | от 20 до 60 мин | Очередь ограничения (МВт) VI: 0
| т. 8(8162)741-139, м.т. 8-911-601-28-21 гл.энерг. дежурный |  | ф. 01*, 07*, 13*, 15*
дежурный
13 | ЗАО «НМЗ" | НТЭЦ 110 кВ (Новгородская ТЭЦ ПАО "ТГК-2") |  | ОП (ПП) | до 5 мин. | Очередь ограничения (МВт) I: 0.141
| дог.№ 01/12/17-ОГЭ |  |  |  | от 5 до 20 мин.
| т. 8(8162)940-750 - приёмная |  |  |  | от 20 до 60 мин | Очередь ограничения (МВт) VII: 0.836
| т. 8(8162)940-750 доб. 250, м.т.8-911-600-74-72 |  | яч. 5*, яч. 46*
зам. главного энерг. по электрохозяйству
т. 8(8162)940-750 доб. 285, м.т.8-911-600-46-70
ответственный за электрохозяйство
м.т.8-911-600-66-35 - дежурный
14 | ПАО «Акрон» дог.№ 0000071 дкп, | НТЭЦ 110 кВ | конторль ввода ГВО по величине потребления подстанций | ОП (ПП) | до 5 мин. | Очередь ограничения (МВт) I: 0.83
| 173012 г. Великий Новгород | (Новгородская ТЭЦ |  |  | от 5 до 20 мин. | Очередь ограничения (МВт) IV: 7.439
| т. 8(8162)99-65-55 приемная | ПАО "ТГК-2") |  |  | от 20 до 60 мин | Очередь ограничения (МВт) VII: 5.625
| т. 8(8162)99-62-00 гл. инженер | ПС 110 кВ 100
| т. 8(8162)99-62-05 гл.энергетик | ПС 110 кВ БОС
| т. 8(8162)99-63-77 нач. смены цеха эл.снабж. | ПС 110 кВ 315
| т. 8(8162)99-62-54 диспетчер | ПС 110 кВ Насосная
т. 8(8162)99-61-09 справочная
15 | ООО «Новгородский бекон» | ПС 110 кВ Новоселицы |  | ОП (ПП) | до 5 мин. | Очередь ограничения (МВт) I: 0.1
| дог. № 53110002312 п/ф д.Божонка |  |  |  | от 5 до 20 мин.
| т. 8(8162) 682-631 приёмная |  |  |  | от 20 до 60 мин | Очередь ограничения (МВт) VI: 0.824
| м.т.8-911-600-03-72 главный инженер |  | ф. 02*,03*,04*,05*, 06*,07*,08*,09*
16 | ООО «Новгородский бекон» |  |  | ОП (ПП) | до 5 мин.
| дог эн-я.№ 53110002312 |  |  |  | от 20 до 20 мин.
| т. 8(8162) 682-631 приёмная |  |  |  | от 20 до 60 мин. | bar: Очередь ограничения (МВт) VI
| м.т.8-911-600-03-72 главный инженер | ПС 110 кВ Чечулино | ф. 05*, 06*, 07*, 08*
| т. 8(8162) 682-670, 8(8162) 682-660 | ПС 110 кВ Подберезье | ф. 04*,05*,07*,08*
дежурный
17 | ОАО "Подберезский | ПС 110 кВ Подберезье |  | ОП (ПП) | до 5 мин.
| комбинат хлебепродуктов" |  |  |  | от 5 до 20 мин.
| дог. №11-01590 |  | ф. 06, 09 |  | от 20 до 60 мин | Очередь ограничения (МВт) VI: 0.7
т. 8(8162)742-641 приёмная
т. 8(8162) 742-643 гл. инженер
т. 8(8162)742-641, м.т.8-911-645-24-67-
гл. энергетик
т. 8(8162) 742-641 охрана
18 | ООО «ИКЕА Индастри |  |  | ОП (ПП) | до 5 мин. | Очередь ограничения (МВт) I: 3
| Новгород" |  |  |  | от 5 до 20 мин. | Очередь ограничения (МВт) IV: 5.856
| дог.№ 11-01265 |  |  |  |  | Очередь ограничения (МВт) VI: 0.9
| т. 8(8162)94-37-51 приёмная | ПС 110 кВ ДСП | ф. 05*, 25* (06*, 07*,
| т. 8(8162) 987-080 гл. энергетик |  | 08*, 27*, 28*)
| м.т.8-921-198-00-61 гл. энерг. | ПС 110 кВ Подберезье | ф. 09*
м.т.8-921-195-00-87 дежурный,
мастер электромастерской
19 | ООО "Агрокомплекс" | ПС 110 кВ Спасская |  | ОП (ПП) | до 5 мин.
| дог. №51-00191 |  |  |  | от 5 до 20 мин.
| м.т. 8-921-964-78-00-ген. Дтректор |  |  |  | от 20 до 60 мин | Очередь ограничения (МВт) VI: 0.88
| м.т. 8-921-196-54-42-электромонтер |  | ф. 01*, 04*
20 | Смешанная нагрузка: МУП "Дружба", Администрация Савинского сельского поселения, МАДОУ № 14 "Детский сад комбинированного вида", СПК "Дубровка" (с/х производ.кооператив), ИП Образцова Т. П., ИП Алексеев С. Н., ООО "Подберезье", МАУ "Савинский СДК", ОАО "МОСТОТРЕСТ", Администрация Трубичинского сельского поселения, Потребительское общество "Новгородское", ООО "ЭнергоПромИнвест", ООО "ДИЗАЙН-СТРОЙ", ОАО "Вымпел-Коммуникации", ЗАО "ТАНДЕР", ООО ТК "Новгородская", население | ПС 110 кВ Подберезье | ф. 03 | ОП | до 5 мин | Очередь ограничения (МВт) I: 0.46
от 5 до 20 мин
от 20 до 60 мин
21 | Смешанная нагрузка: ОАО "Газпром Газораспределение Великий Новгород", ГОБУЗ "ЦП", ИП Кириллова М. В., МАУ "Чечулинский РЦФ", Религиозная организация «Новгородская Епархия Русской Православной Церкви", ВКХ МУП "КХНР", ПАО "Ростелеком, ООО ТК "Новгородская", население | ПС 110 кВ Подберезье | ф. 12 | ОП | до 5 мин | Очередь ограничения (МВт) I: 0.294
от 5 до 20 мин
от 20 до 60 мин
22 | Смешанная нагрузка: Государственная компания "Российские автомобильные дороги" (автодор) БРТП №190 | ПС 110 кВ Дорожная | ф. 4 | ДУ | до 5 мин | Очередь ограничения (МВт) I: 0.011
от 5 до 20 мин
от 20 до 60 мин
23 | Смешанная нагрузка: ФКУ "Упрдор Россия", ОАУСО "Шимское КЦСО" (комплекный центр социального обслуживания), МУ Шимскя ЦДСК (центр диагностики строительных конструкций), КФХ Акашкин А.Н., ООО "Капитан", ИП Ведехин А.С., ИП Поздеев, ОО ПБ Русь-Агропроект, ООО"СП "Шелонь", Администрация Шимского муниципального района, население | ПС 110 кВ Шимск | ф. 13 | ОП | до 5 мин | Очередь ограничения (МВт) I: 0.286
от 5 до 20 мин
от 20 до 60 мин
24 | Смешанная нагрузка: ФКУ "Упрдор Россия", ОАО "Ростелеком", Администрация Шимского муниципального района, ООО "Вода Виноградова", Медведское сельское поселение, население | ПС 110 кВ Шимск | ф. 14 | ОП | до 5 мин | Очередь ограничения (МВт) I: 0.254
от 5 до 20 мин
от 20 до 60 мин
25 | Смешанная нагрузка: ООО "ВСН", ОАОУ НПО "Агролицей №25", ИП Товмасян М. Л., население | ПС 110 кВ Шимск | ф. 16 | ОП | до 5 мин | Очередь ограничения (МВт) I: 0.206
от 5 до 20 мин
от 20 до 60 мин
ИТОГО по ПО "ИЭС" до 5 мин. |  |  |  |  | 9.421 | 9.421 | 0 | 0 | 0 | 0 | 0 | 0 | 0 | 0 | 0
ИТОГО по ПО "ИЭС" от 5 до 20 мин. |  |  |  |  | 14.588 | 0 | 0 | 0 | 14.588 | 0 | 0 | 0 | 0 | 0 | 0
ИТОГО по ПО "ИЭС" от 20 до 60 мин. |  |  |  |  | 12.556 | 0 | 0 | 0 | 0 | 0 | 6.095 | 6.461 | 0 | 0 | 0
ВСЕГО по ПО "ИЭС" до 20 мин. (включая объем нагрузки до 5 мин.) |  |  |  |  | 24.009 | 9.421 | 0 | 0 | 14.588 | 0 | 0 | 0 | 0 | 0 | 0
ВСЕГО по ПО "ИЭС" до 60 мин. (включая объем нагрузки до 5 мин., до 20 мин.) |  |  |  |  | 36.565 | 9.421 | 0 | 0 | 14.588 | 0 | 6.095 | 6.461 | 0 | 0 | 0
ИТОГО по ПО "ИЭС" до 5 мин. с нарастающим итогом | [5 empty] | 9.421 | 9.421 | 9.421 | 9.421 | 9.421 | 9.421 | 9.421 | 9.421 | 9.421 | 9.421
ИТОГО по ПО "ИЭС" от 5 до 20 мин. с нарастающим итогом | [5 empty] | 0 | 0 | 0 | 14.588 | 14.588 | 14.588 | 14.588 | 14.588 | 14.588 | 14.588
ИТОГО по ПО "ИЭС" от 20 до 60 мин. с нарастающим итогом | [5 empty] | 0 | 0 | 0 | 0 | 0 | 6.095 | 12.556 | 12.556 | 12.556 | 12.556
ВСЕГО по ПО "ИЭС" до 20 мин. (включая объем нагрузки до 5 мин.) с нарастающим итогом | [5 empty] | 9.421 | 9.421 | 9.421 | 24.009 | 24.009 | 24.009 | 24.009 | 24.009 | 24.009 | 24.009
ВСЕГО по ПО "ИЭС" до 60 мин. (включая объем нагрузки до 5 мин., до 20 мин.) с нарастающим итогом | [5 empty] | 9.421 | 9.421 | 9.421 | 24.009 | 24.009 | 30.104 | 36.565 | 36.565 | 36.565 | 36.565
ПО "Старорусские электрические сети"
26 | ОАО "ПФК" | ПС 110 кВ Парфино |  | ОП (ПП) | до 5 мин.
| т. 8-964-310-70-79 - гл. энергетик |  | ф. 7/6 |  | от 5 до 20 мин. | Очередь ограничения (МВт) IV: 1.2
| т. 8-(816-50)-68-560, 8-921-697-19-58 - |  |  |  | от 20 до 60 мин
| главный инженер |  | ф.3/6 ⃰
т.8-(816-50)68-548 электрик
27 | НОАУ "Старорусский | ПС 110 кВ Медниково |  | ОП (ПП) | до 5 мин.
| лесхоз" |  |  |  | от 5 до 20 мин.
| тел.8-(816-52)-58-537 - приемная |  | ф. 9 |  | от 20 до 60 мин | Очередь ограничения (МВт) VI: 0.1
т. 8-921-027-62-02-директор
28 | Смешанная нагрузка (частный сектор, предприятия индивид предпринимателей, администрация сельского поселения,ДК (дом культуры), магазины, школа) | ПС 110 кВ Русса | ф.6 | ОП | до 5 мин. | Очередь ограничения (МВт) I: 0.188
от 5 до 20 мин.
от 20 до 60 мин
29 | Смешанная нагрузка (частный сектор, с/х предприятия, магазины, школа) | ПС 110 кВ Русса | ф.5 | ОП | до 5 мин. | Очередь ограничения (МВт) I: 0.167
от 5 до 20 мин.
от 20 до 60 мин
30 | Смешанная нагрузка (частный сектор, магазины, администрация сельского поселения, ДК, с\х предприятия, школа) | ПС 110 кВ Русса | ф.10 | ОП | до 5 мин. | Очередь ограничения (МВт) I: 0.255
от 5 до 20 мин.
от 20 до 60 мин
ИТОГО по ПО "СЭС" до 5 мин. |  |  |  |  | 0.61 | 0.61 | 0 | 0 | 0 | 0 | 0 | 0 | 0 | 0 | 0
ИТОГО по ПО "СЭС" от 5 до 20 мин. |  |  |  |  | 1.2 | 0 | 0 | 0 | 1.2 | 0 | 0 | 0 | 0 | 0 | 0
ИТОГО по ПО "СЭС" от 20 до 60 мин. |  |  |  |  | 0.1 | 0 | 0 | 0 | 0 | 0 | 0.1 | 0 | 0 | 0 | 0
ВСЕГО по ПО "СЭС" до 20 мин. (включая объем нагрузки до 5 мин.) |  |  |  |  | 1.81 | 0.61 | 0 | 0 | 1.2 | 0 | 0 | 0 | 0 | 0 | 0
ВСЕГО по ПО "СЭС" до 60 мин. (включая объем нагрузки до 5 мин., до 20 мин.) |  |  |  |  | 1.91 | 0.61 | 0 | 0 | 1.2 | 0 | 0.1 | 0 | 0 | 0 | 0
ИТОГО по ПО "СЭС" до 5 мин. с нарастающим итогом | [5 empty] | 0.61 | 0.61 | 0.61 | 0.61 | 0.61 | 0.61 | 0.61 | 0.61 | 0.61 | 0.61
ИТОГО по ПО "СЭС" от 5 до 20 мин. с нарастающим итогом | [5 empty] | 0 | 0 | 0 | 1.2 | 1.2 | 1.2 | 1.2 | 1.2 | 1.2 | 1.2
ИТОГО по ПО "СЭС" от 20 до 60 мин. с нарастающим итогом | [5 empty] | 0 | 0 | 0 | 0 | 0 | 0.1 | 0.1 | 0.1 | 0.1 | 0.1
ВСЕГО по ПО "СЭС" до 20 мин. (включая объем нагрузки до 5 мин.) с нарастающим итогом | [5 empty] | 0.61 | 0.61 | 0.61 | 1.81 | 1.81 | 1.81 | 1.81 | 1.81 | 1.81 | 1.81
ВСЕГО по ПО "СЭС" до 60 мин. (включая объем нагрузки до 5 мин., до 20 мин.) с нарастающим итогом | [5 empty] | 0.61 | 0.61 | 0.61 | 1.81 | 1.81 | 1.91 | 1.91 | 1.91 | 1.91 | 1.91
ИТОГО по филиалу ПАО "МРСК Северо-Запада" "Новгородэнерго" до 5 мин. |  |  |  |  | 10.031 | 10.031 | 0 | 0 | 0 | 0 | 0 | 0 | 0 | 0 | 0
ИТОГО по филиалу ПАО "МРСК Северо-Запада" "Новгородэнерго" от 5 до 20 мин. |  |  |  |  | 15.788 | 0 | 0 | 0 | 15.788 | 0 | 0 | 0 | 0 | 0 | 0
ИТОГО по филиалу ПАО "МРСК Северо-Запада" "Новгородэнерго" от 20 до 60 мин. |  |  |  |  | 12.656 | 0 | 0 | 0 | 0 | 0 | 6.195 | 6.461 | 0 | 0 | 0
ВСЕГО по филиалу ПАО "МРСК Северо-Запада" "Новгородэнерго" до 20 мин. (включая объем нагрузки до 5 мин.) |  |  |  |  | 25.819 | 10.031 | 0 | 0 | 15.788 | 0 | 0 | 0 | 0 | 0 | 0
ВСЕГО по филиалу ПАО "МРСК Северо-Запада" "Новгородэнерго" до 60 мин. (включая объем нагрузки до 5 мин., до 20 мин.) |  |  |  |  | 38.475 | 10.031 | 0 | 0 | 15.788 | 0 | 6.195 | 6.461 | 0 | 0 | 0
ИТОГО по филиалу ПАО "МРСК Северо-Запада" "Новгородэнерго" до 5 мин. с нарастающим итогом | [5 empty] | 10.031 | 10.031 | 10.031 | 10.031 | 10.031 | 10.031 | 10.031 | 10.031 | 10.031 | 10.031
ИТОГО по филиалу ПАО "МРСК Северо-Запада" "Новгородэнерго" от 5 до 20 мин. с нарастающим итогом | [5 empty] | 0 | 0 | 0 | 15.788 | 15.788 | 15.788 | 15.788 | 15.788 | 15.788 | 15.788
ИТОГО по филиалу ПАО "МРСК Северо-Запада" "Новгородэнерго" от 20 до 60 мин. с нарастающим итогом | [5 empty] | 0 | 0 | 0 | 0 | 0 | 6.195 | 12.656 | 12.656 | 12.656 | 12.656
ВСЕГО по филиалу ПАО "МРСК Северо-Запада" "Новгородэнерго" до 20 мин. (включая объем нагрузки до 5 мин.) с нарастающим итогом | [5 empty] | 10.031 | 10.031 | 10.031 | 25.819 | 25.819 | 25.819 | 25.819 | 25.819 | 25.819 | 25.819
ВСЕГО по филиалу ПАО "МРСК Северо-Запада" "Новгородэнерго" до 60 мин. (включая объем нагрузки до 5 мин., до 20 мин.) с нарастающим итогом | [5 empty] | 10.031 | 10.031 | 10.031 | 25.819 | 25.819 | 32.014 | 38.475 | 38.475 | 38.475 | 38.475
Потребители АО "Новгородоблэлектро"
Новгородское отделение, тел. диспетчера 77-22-22
31 | Промышленная зона | ПС 110 кВ Районная |  | ОП (ПП) | до 5 мин.
| (ЗАО "Проектстрой") |  |  |  | от 5 до 20 мин.
| Приемная: 22-76-48 |  | ф. 18 |  | от 20 до 60 мин | Очередь ограничения (МВт) VI: 0.41692
тел.22-18-77 нач. отдела электроцеха,
тел. 62-73-28 гл. инженер
32 | Промышленная зона | ПС 110 кВ Районная | ф.41 | ОП | до 5 мин. | Очередь ограничения (МВт) I: 0.23184
| (ООО "Новгородснаб" тел.:62-82-46, 62-86-04 |  |  |  | от 5 до 20 мин.
| ООО "Лес" тел.:8-911-027-03-04 и др. |  |  |  | от 20 до 60 мин
тел. 77-22-22 деж. Диспетчер НОКЭ
33 | Промышленная зона | ПС 110 кВ Районная | ф.33 | ОП | до 5 мин. | Очередь ограничения (МВт) I: 0.19512
| (ЗАО "Стройснаб" тел.:73-26-14, |  |  |  | от 5 до 20 мин.
| 8-911-633-12-15 |  |  |  | от 20 до 60 мин
ООО "Фобус" тел.: 640-052, 640-202
ООО "Строительное предприятие 640"
тел.: 642-404, 641-627
34 | Промышленная зона | ПС 110 кВ Районная | ф.48 | ОП | до 5 мин. | Очередь ограничения (МВт) I: 0
| (ООО "Галичи" тел.:62-24-82, 62-24-81, |  |  |  | от 5 до 20 мин.
| 62-66-70 |  |  |  | от 20 до 60 мин
ОАО "Российские железные дороги"
грузовой двор.
тел.:8-921-406-60-21 и др.
35 | ЗАО "ПК "Волховец", дог.№ 00005 и др. | ПС 110 кВ Районная | ф.34, 20 | ОП | до 5 мин. | Очередь ограничения (МВт) I: 1.5214
| 94-46-00 приемная, |  |  |  | от 5 до 20 мин.
| 94-47-08, 8-911-600-39-88 гл.энергетик, |  |  |  | от 20 до 60 мин
94-46-94, 8-911-041-96-33 зам. гл. энергетика
94-46-88, 94-47-29 деж.электрик
36 | Жилая зона | ПС 110 кВ Районная | ф. 37 | ОП | до 5 мин. | Очередь ограничения (МВт) I: 1.2758
| ул. Ломоносова, пр.Мира, пр.Корсунова |  |  |  | от 5 до 20 мин.
от 20 до 60 мин
37 | ОАО "Трансвит" | ПС 110 кВ Районная |  | ОП (ПП) | до 5 мин.
| дог.№ 01314 |  |  |  | от 5 до 20 мин.
| тел. 77-44-74 гл. энергетик |  | ф. 13, 22 |  | от 20 до 60 мин | Очередь ограничения (МВт) VI: 0.8784
38 | ООО "КСМ" дог.№ 01339, тел.646-383 рук., | ПС 110 кВ Насосная |  | ОП (ПП) | до 5 мин.
| 646-370 приемная, |  |  |  | от 5 до 20 мин.
| 646-470 гл. инж., |  | ф. 11 |  | от 20 до 60 мин | Очередь ограничения (МВт) VI: 0.68166
64-68-82, 8-964-690-46-56 гл. энергетик,
39 | ЗАО "Лактис", дог.№01337, | ПС 110 кВ Районная |  | ОП (ПП) | до 5 мин.
| 500-908, 8-921-201-03-00 гл. энергетик, |  |  |  | от 5 до 20 мин.
| тел.629-108, 8-921-606-20-36 мастер эл.служ. |  | ф. 45, 46 |  | от 20 до 60 мин | Очередь ограничения (МВт) VI: 1.2013
629-128, 8-921-606-20-43 деж.электромонтер
40 | ООО "Лента", дог.№ 00004 | ПС 110 кВ Мостищи |  | ОП (ПП) | до 5 мин.
| 8-(812)-380-61-31 центр.приемная, |  |  |  | от 5 до 20 мин.
| 68-00-91 приемная, 8-921-570-12-08 гл. энерг. |  | ф. 25 |  | от 20 до 60 мин | Очередь ограничения (МВт) VI: 0.72945
68-00-96 доб. 768 - гл. энергетик
41 | ООО "Деловой партнер" дог.№1336 | ПС 110 кВ Южная |  | ОП (ПП) | до 5 мин.
| тел.: 772-712, 79-22-28, 73-64-58 |  |  |  | от 5 до 20 мин.
| 8-911-616-04-96 энергетик |  | ф. 31, 05 |  | от 20 до 60 мин | Очередь ограничения (МВт) VI: 0.2544
42 | Промышленная зона (ООО Керамзит, | ПС 35 кВ ЖБИ |  | ОП (ПП) | до 5 мин.
| Новобалт-Евролин) |  |  |  | от 5 до 20 мин.
|  |  | ф. 08 |  | от 20 до 60 мин | Очередь ограничения (МВт) VI: 0.62496
43 | Промышленная зона (ИП и предприятия: | ПС 35 кВ ЖБИ |  | ОП (ПП) | до 5 мин.
| Таможня, ООО "Промтранс", ООО "Волховец", ООО "Новтрак", ООО "НОвАК и т.д.) |  |  |  | от 5 до 20 мин.
|  |  | ф. 03 |  | от 20 до 60 мин | Очередь ограничения (МВт) VI: 1.3169
44 | Жилая зона | ПС 110 кВ Восточная |  | ОП | до 5 мин.
| ул. Я.Павлова 7 со встроенной котельной, Я.Павлова 1, 3 |  |  |  | от 5 до 20 мин.
| ул. Державина 11, 13 со встраенными помещениями, |  | ф. 08, 05 |  | от 20 до 60 мин | Очередь ограничения (МВт) VI: 0.2808
котельными
45 | ООО "Лента", дог.№ 00002 | ПС 110 кВ Районная |  | ОП (ПП) | до 5 мин.
| 8-(812)380-61-31 центр.приемная, |  |  |  | от 5 до 20 мин.
| 68-00-91 приёмная, 8-921-570-12-08 гл. энергетик |  | ф. 23, 28 |  | от 20 до 60 мин | Очередь ограничения (МВт) VI: 0.6044
46 | Нов.ГУ им. Я. Мудрого | ПС 110 кВ Районная |  | ОП (ПП) | до 5 мин.
| дог.№ 01933 |  |  |  | от 5 до 20 мин.
| 62-99-15, 8-950-682-20-32 гл. энергетик |  | ф. 25 |  | от 20 до 60 мин | Очередь ограничения (МВт) VI: 0.234
62-75-36 приемная зам.директора адм.хоз.час.
ИТОГО по Новгородскому отделению до 5 мин. |  |  |  |  | 3.2242 | 3.2242 | 0 | 0 | 0 | 0 | 0 | 0 | 0 | 0 | 0
ИТОГО по Новгородскому отделению от 5 до 20 мин. |  |  |  |  | 0 | 0 | 0 | 0 | 0 | 0 | 0 | 0 | 0 | 0 | 0
ИТОГО по Новгородскому отделению от 20 до 60 мин. |  |  |  |  | 7.2232 | 0 | 0 | 0 | 0 | 0 | 7.2232 | 0 | 0 | 0 | 0
ВСЕГО по Новгородскому отделению до 20 мин. (включая объем нагрузки до 5 мин.) |  |  |  |  | 3.2242 | 3.2242 | 0 | 0 | 0 | 0 | 0 | 0 | 0 | 0 | 0
ВСЕГО по Новгородскому отделению до 60 мин. (включая объем нагрузки до 5 мин., до 20 мин.) |  |  |  |  | 10.4474 | 3.2242 | 0 | 0 | 0 | 0 | 7.2232 | 0 | 0 | 0 | 0
ИТОГО по Новгородскому отделению до 5 мин. с нарастающим итогом | [5 empty] | 3.2242 | 3.2242 | 3.2242 | 3.2242 | 3.2242 | 3.2242 | 3.2242 | 3.2242 | 3.2242 | 3.2242
ИТОГО по Новгородскому отделению от 5 до 20 мин. с нарастающим итогом | [5 empty] | 0 | 0 | 0 | 0 | 0 | 0 | 0 | 0 | 0 | 0
ИТОГО по Новгородскому отделению от 20 до 60 мин. с нарастающим итогом | [5 empty] | 0 | 0 | 0 | 0 | 0 | 7.2232 | 7.2232 | 7.2232 | 7.2232 | 7.2232
ВСЕГО по Новгородскому отделению до 20 мин. (включая объем нагрузки до 5 мин.) с нарастающим итогом | [5 empty] | 3.2242 | 3.2242 | 3.2242 | 3.2242 | 3.2242 | 3.2242 | 3.2242 | 3.2242 | 3.2242 | 3.2242
ВСЕГО по Новгородскому отделению до 60 мин. (включая объем нагрузки до 5 мин., до 20 мин.) с нарастающим итогом | [5 empty] | 3.2242 | 3.2242 | 3.2242 | 3.2242 | 3.2242 | 10.4474 | 10.4474 | 10.4474 | 10.4474 | 10.4474
Старорусский филиал, тел. диспетчера 8-(816-52)-52-639
47 | Промышленная зона | ПС 110 кВ Русса | ф.15 | ОП | до 5 мин. | Очередь ограничения (МВт) I: 0.6812
| (ООО "Лакто-Новгород") |  |  |  | от 5 до 20 мин.
| т.8-(816-52)-5-61-85 |  |  |  | от 20 до 60 мин
48 | Смешанная нагрузка (жилая и пром зоны) | ПС 110 кВ Медниково | ф.14 | ОП | до 5 мин. | Очередь ограничения (МВт) I: 0.3324
| (ОАО "Завод Староруссприбор) |  |  |  | от 5 до 20 мин.
| т.8-(816-52)-5-18-05 |  |  |  | от 20 до 60 мин
ИТОГО по Старорусскому филиалу до 5 мин. |  |  |  |  | 1.0136 | 1.0136 | 0 | 0 | 0 | 0 | 0 | 0 | 0 | 0 | 0
ИТОГО по Старорусскому филиалу от 5 до 20 мин. |  |  |  |  | 0 | 0 | 0 | 0 | 0 | 0 | 0 | 0 | 0 | 0 | 0
ИТОГО по Старорусскому филиалу от 20 до 60 мин. |  |  |  |  | 0 | 0 | 0 | 0 | 0 | 0 | 0 | 0 | 0 | 0 | 0
ВСЕГО по Старорусскому филиалу до 20 мин. (включая объем нагрузки до 5 мин.) |  |  |  |  | 1.0136 | 1.0136 | 0 | 0 | 0 | 0 | 0 | 0 | 0 | 0 | 0
ВСЕГО по Старорусскому филиалу до 60 мин. (включая объем нагрузки до 5 мин., до 20 мин.) |  |  |  |  | 1.0136 | 1.0136 | 0 | 0 | 0 | 0 | 0 | 0 | 0 | 0 | 0
ИТОГО по Старорусскому филиалу до 5 мин. с нарастающим итогом | [5 empty] | 1.0136 | 1.0136 | 1.0136 | 1.0136 | 1.0136 | 1.0136 | 1.0136 | 1.0136 | 1.0136 | 1.0136
ИТОГО по Старорусскому филиалу от 5 до 20 мин. с нарастающим итогом | [5 empty] | 0 | 0 | 0 | 0 | 0 | 0 | 0 | 0 | 0 | 0
ИТОГО по Старорусскому филиалу от 20 до 60 мин. с нарастающим итогом | [5 empty] | 0 | 0 | 0 | 0 | 0 | 0 | 0 | 0 | 0 | 0
ВСЕГО по Старорусскому филиалу до 20 мин. (включая объем нагрузки до 5 мин.) с нарастающим итогом | [5 empty] | 1.0136 | 1.0136 | 1.0136 | 1.0136 | 1.0136 | 1.0136 | 1.0136 | 1.0136 | 1.0136 | 1.0136
ВСЕГО по Старорусскому филиалу до 60 мин. (включая объем нагрузки до 5 мин., до 20 мин.) с нарастающим итогом | [5 empty] | 1.0136 | 1.0136 | 1.0136 | 1.0136 | 1.0136 | 1.0136 | 1.0136 | 1.0136 | 1.0136 | 1.0136
ИТОГО по АО "Новгородоблэлектро" до 5 мин. |  |  |  |  | 4.2378 | 4.2378 | 0 | 0 | 0 | 0 | 0 | 0 | 0 | 0 | 0
ИТОГО по АО "Новгородоблэлектро" от 5 до 20 мин. |  |  |  |  | 0 | 0 | 0 | 0 | 0 | 0 | 0 | 0 | 0 | 0 | 0
ИТОГО по АО "Новгородоблэлектро" от 20 до 60 мин. |  |  |  |  | 7.2232 | 0 | 0 | 0 | 0 | 0 | 7.2232 | 0 | 0 | 0 | 0
ВСЕГО по АО "Новгородобэлектро" до 20 мин. (включая объем нагрузки до 5 мин.) |  |  |  |  | 4.2378 | 4.2378 | 0 | 0 | 0 | 0 | 0 | 0 | 0 | 0 | 0
ВСЕГО по АО "Новгородобэлектро" до 60 мин. (включая объем нагрузки до 5 мин., до 20 мин.) |  |  |  |  | 11.461 | 4.2378 | 0 | 0 | 0 | 0 | 7.2232 | 0 | 0 | 0 | 0
ИТОГО по АО "Новгородоблэлектро" до 5 мин. с нарастающим итогом | [5 empty] | 4.2378 | 4.2378 | 4.2378 | 4.2378 | 4.2378 | 4.2378 | 4.2378 | 4.2378 | 4.2378 | 4.2378
ИТОГО по АО "Новгородоблэлектро" от 5 до 20 мин. с нарастающим итогом | [5 empty] | 0 | 0 | 0 | 0 | 0 | 0 | 0 | 0 | 0 | 0
ИТОГО по АО "Новгородоблэлектро" от 20 до 60 мин. с нарастающим итогом | [5 empty] | 0 | 0 | 0 | 0 | 0 | 7.2232 | 7.2232 | 7.2232 | 7.2232 | 7.2232
ВСЕГО по АО "Новгородобэлектро"до 20 мин. (включая объем нагрузки до 5 мин.) с нарастающим итогом | [5 empty] | 4.2378 | 4.2378 | 4.2378 | 4.2378 | 4.2378 | 4.2378 | 4.2378 | 4.2378 | 4.2378 | 4.2378
ВСЕГО по АО "Новгородобэлектро" до 60 мин. (включая объем нагрузки до 5 мин., до 20 мин.) с нарастающим итогом | [5 empty] | 4.2378 | 4.2378 | 4.2378 | 4.2378 | 4.2378 | 11.461 | 11.461 | 11.461 | 11.461 | 11.461
Потребители Филиала ПАО "ФСК ЕЭС" Новгородского предприятия МЭС
49 | ОАО "Красный Октябрь" | ПС 330 кВ Новгородская |  | ОП (ПП) | до 5 мин.
| директор: 64-29-10 |  |  |  | от 5 до 20 мин. | Очередь ограничения (МВт) IV: 0.78
8-963-366-3169
| Начальник команды: 64-21-50 |  |  |  | от 20 до 60 мин.
| 8-911-644-6822 |  | ВЛ 10 кВ л.4 З-д Энергия*
| 8-911-601-0067 |  | ВЛ 10 кВ л.18 З-д Энергия*
Электромонтер: 8-951-720-2180
50 | ООО "Газпром трансгаз | ПС 330 кВ Новгородская |  | ОП (ПП) | до 5 мин.
| Санкт-Петербург" |  |  |  | от 5 до 20 мин. | Очередь ограничения (МВт) IV: 0.25
Начальник СЭВС: 944-829,
| 8-921-205-8570 |  |  |  | от 20 до 60 мин.
Инженер СЭВС: 944-839
| 8-921-205-8569 |  | Фидер 10 кВ л. 6 Газпром
| 8-921-205-8540 |  | Трансгаз С-Петербург*
51 | ООО "Транснефть-Балтика" | ПС 330 кВ Юго-Западная |  | ОП (ПП) | до 5 мин. | Очередь ограничения (МВт) I: 3.285
| Гл.энергетик: 8-931-850-90-08 |  |  |  | от 5 до 20 мин.
| Зам. гл. энергетика: 8-931-850-90-50 |  |  |  | от 20 до 60 мин
| энергетик: 8-931-850-90-64 |  | ВЛ 110 кВ Юго-Западная -
| энергодиспетчер: 8-931-850-90-22 |  | НПС-7 № 1*
ВЛ 110 кВ Юго-Западная -
НПС-7 № 2*
52 | АО "Фирма Ригель" | ПС 330 кВ Новгородская |  | ОП (ПП) | до 5 мин.
| энергетик: 8-911-648-97-18 |  |  |  | от 5 до 20 мин. | Очередь ограничения (МВт) IV: 0.15
инженер-механик, электромонтер:
| 8-921-200-39-67 |  |  |  | от 20 до 60 мин.
| т.(8162) 64-43-52 |  | ВЛ 10 кВ л.12*
| т.(8162) 64-53-45 |  | ВЛ 10 кВ л.14*
ИТОГО по Филиалу ПАО "ФСК ЕЭС" Новгородского предприятия МЭС до 5 мин. |  |  |  |  | 3.285 | 3.285 | 0 | 0 | 0 | 0 | 0 | 0 | 0 | 0 | 0
ИТОГО по Филиалу ПАО "ФСК ЕЭС" Новгородского предприятия МЭС от 5 до 20 мин. |  |  |  |  | 1.18 | 0 | 0 | 0 | 1.18 | 0 | 0 | 0 | 0 | 0 | 0
ИТОГО по Филиалу ПАО "ФСК ЕЭС" Новгородского предприятия МЭС от 20 до 60 мин. |  |  |  |  | 0 | 0 | 0 | 0 | 0 | 0 | 0 | 0 | 0 | 0 | 0
ВСЕГО по Филиалу ПАО "ФСК ЕЭС" Новгородского предприятия МЭС до 20 мин. (включая объем нагрузки до 5 мин.) |  |  |  |  | 4.465 | 3.285 | 3.285 | 0 | 1.18 | 0 | 0 | 0 | 0 | 0 | 0
ВСЕГО по Филиалу ПАО "ФСК ЕЭС" Новгородского предприятия МЭС до 60 мин. (включая объем нагрузки до 5 мин., до 20 мин.) |  |  |  |  | 4.465 | 3.285 | 0 | 0 | 1.18 | 0 | 0 | 0 | 0 | 0 | 0
ИТОГО по Филиалу ПАО "ФСК ЕЭС" Новгородского предприятия МЭС до 5 мин. с нарастающим итогом | [5 empty] | 3.285 | 3.285 | 3.285 | 3.285 | 3.285 | 3.285 | 3.285 | 3.285 | 3.285 | 3.285
ИТОГО по Филиалу ПАО "ФСК ЕЭС" Новгородского предприятия МЭС от 5 до 20 мин. с нарастающим итогом | [5 empty] | 0 | 0 | 0 | 1.18 | 1.18 | 1.18 | 0 | 0 | 0 | 0
ИТОГО по Филиалу ПАО "ФСК ЕЭС" Новгородского предприятия МЭС от 20 до 60 мин. с нарастающим итогом | [5 empty] | 0 | 0 | 0 | 0 | 0 | 0 | 0 | 0 | 0 | 0
ВСЕГО по Филиалу ПАО "ФСК ЕЭС" Новгородского предприятия МЭС до 20 мин. (включая объем нагрузки до 5 мин.) с нарастающим итогом | [5 empty] | 3.285 | 3.285 | 3.285 | 4.465 | 4.465 | 4.465 | 3.285 | 3.285 | 3.285 | 3.285
ВСЕГО по Филиалу ПАО "ФСК ЕЭС" Новгородского предприятия МЭС до 60 мин. (включая объем нагрузки до 5 мин., до 20 мин.) с нарастающим итогом | [5 empty] | 3.285 | 3.285 | 3.285 | 4.465 | 4.465 | 4.465 | 3.285 | 3.285 | 3.285 | 3.285
ИТОГО по Новгородской области до 5 мин. |  |  |  |  | 17.5538 | 17.5538 | 0 | 0 | 0 | 0 | 0 | 0 | 0 | 0 | 0
ИТОГО по Новгородской области от 5 до 20 мин. |  |  |  |  | 16.968 | 0 | 0 | 0 | 16.968 | 0 | 0 | 0 | 0 | 0 | 0
ИТОГО по Новгородской области от 20 до 60 мин. |  |  |  |  | 19.8792 | 0 | 0 | 0 | 0 | 0 | 13.4182 | 6.461 | 0 | 0 | 0
ВСЕГО по Новгородской области до 20 мин. (включая объем нагрузки до 5 мин.) |  |  |  |  | 34.5218 | 17.5538 | 0 | 0 | 16.968 | 0 | 0 | 0 | 0 | 0 | 0
ВСЕГО по Новгородской области до 60 мин. (включая объем нагрузки до 5 мин., до 20 мин.) |  |  |  |  | 54.401 | 17.5538 | 0 | 0 | 16.968 | 0 | 13.4182 | 6.461 | 0 | 0 | 0
ВСЕГО по ДУ в Новгородской области до 5 мин. | [5 empty] | 0.011 | 0 | 0 | 0 | 0 | 0 | 0 | 0 | 0 | 0
ИТОГО по Новгородской области до 5 мин. с нарастающим итогом | [5 empty] | 17.5538 | 17.5538 | 17.5538 | 17.5538 | 17.5538 | 17.5538 | 17.5538 | 17.5538 | 17.5538 | 17.5538
ИТОГО по Новгородской области от 5 до 20 мин. с нарастающим итогом | [5 empty] | 0 | 0 | 0 | 16.968 | 16.968 | 16.968 | 16.968 | 16.968 | 16.968 | 16.968
ИТОГО по Новгородской областиот 20 до 60 мин. с нарастающим итогом | [5 empty] | 0 | 0 | 0 | 0 | 0 | 13.4182 | 19.8792 | 19.8792 | 19.8792 | 19.8792
ВСЕГО по Новгородской области до 20 мин. (включая объем нагрузки до 5 мин.) с нарастающим итогом | [5 empty] | 17.5538 | 17.5538 | 17.5538 | 34.5218 | 34.5218 | 34.5218 | 34.5218 | 34.5218 | 34.5218 | 34.5218
ВСЕГО по Новгородской области до 60 мин. (включая объем нагрузки до 5 мин., до 20 мин.) с нарастающим итогом | [5 empty] | 17.5538 | 17.5538 | 17.5538 | 34.5218 | 34.5218 | 47.9399 | 54.4009 | 54.4009 | 54.4009 | 54.4009
ВСЕГО по ДУ в Новгородской области до 5 мин. с нарастающим итогом | [5 empty] | 0.011 | 0.011 | 0.011 | 0.011 | 0.011 | 0.011 | 0.011 | 0.011 | 0.011 | 0.011

## ГВО НО 15-00
ГРАФИК
временного отключения потребления на 2019/2020 гг.
Новгородского энергоузла на территории Новгородской области Новгородского филиала ПАО МРСК "Северо-Запада" "Новгородэнерго"
по данным КЗ 17.06.2020 за 15-00 час
№ п/п | Потребитель | Наименование подстанции | Наименование фидера /наименование фидера контроля* | Способ ввода отключения по графику | Время отключения | Очередь ограничения (МВт)
[6 empty] | I | II | III | IV | V | VI | VII | VIII | IX | X
1 | 2 | 3 | 4 | 5 | 6 | 7 | 8 | 9 | 10 | 11 | 12 | 13 | 14 | 15 | 16
Филиал ПАО "МРСК Северо-Запада" "Новгородэнерго"
ПО "Ильменские электрические сети"
1 | АО «НПО «КВАНТ» | ПС 110 кВ Районная | ф. 09 | ОП | до 5 мин. | Очередь ограничения (МВт) I: 0.922
| дог.№ 18/86 ДОУПЭ |  |  |  | от 5 до 20 мин.
| т. 8(8162) 68-20-04 отдел гл. энергетика |  |  |  | от 20 до 60 мин
| м.т. 8-951-720-15-00 нач. отдела гл. энергетика |  | ф. 26*, 62*, 67*
м.т. 8-921-207-62-35 дежурный электрик
2 | ОАО «Спектр» | ПС 110 кВ Районная | ф. 64 | ОП | до 5 мин. | Очередь ограничения (МВт) I: 0.359
| дог.№ 11-00035 |  |  |  | от 5 до 20 мин.
| т. 8(8162)33-51-73 приемная |  |  |  | от 20 до 60 мин
| м.т.8-925-480-10-14 |  | ф. 55*
гл .инженер; отв за эл.хоз-во
т.8(8162)33-51-57 дежурный
3 | ОАО «Заряд» | ПС 110 кВ Районная | ф. 30 | ОП | до 5 мин. | Очередь ограничения (МВт) I: 0.096
| дог.№ 11-00886 |  |  |  | от 5 до 20 мин.
| т. 8(8162)62-77-64 приемная, директор |  |  |  | от 20 до 60 мин
| т. 8(8162)62-73-23 гл.инженер |  | ф. 16*
4 | ООО «Амкор СК Новгород» | ПС 110 кВ Районная | ф. 70 | ОП | до 5 мин. | Очередь ограничения (МВт) I: 0.81
| дог.№ 50 |  |  |  | от 5 до 20 мин.
| т. 8(8162)940-888 приемная |  |  |  | от 20 до 60 мин
| т. 8(8162)94-05-38 инженер по зданию |  | ф. 61*
м.т. 8-921-190-17-63 гл. электрик
м.т. 8-921-196-20-28 дежурный
т. 8(8162)940-890 охрана круглосуточно
5 | ООО «Амкор Флексиблз | ПС 110 кВ Районная | ф. 66 | ОП | до 5 мин. | Очередь ограничения (МВт) I: 0.37
| Новгород» |  |  |  | от 5 до 20 мин.
| дог.№ 11-00011 |  |  |  | от 20 до 60 мин
| т. 8(8162)680-680 приемная, |  | ф. 39*
т. 8(8162)680-670;
м.т.8-963-333-46-59 гл. инженер,
технический менеджер
м.т. 8-963-330-68-50 энергетик
6 | АО «Дека» | ПС 110 кВ Районная | ф. 59 | ОП | до 5 мин. | Очередь ограничения (МВт) I: 0
| дог.№ 57 |  |  |  | от 5 до 20 мин.
| т. 8(8162)33-93-50 приемная, |  |  |  | от 20 до 60 мин
| т. 8(8162)33-93-50 доб 370 гл.инженер, |  | ф. 69*
м.т.8-921-199-05-53 гл. инженер
м.т.8-921-200-18-18 гл. энергетик
м.т.8-921-022-37-97 дежурный
7 | ООО "ВН Мясной Двор" | ПС 110 кВ Районная | ф. 27 | ОП | до 5 мин. | Очередь ограничения (МВт) I: 0.439
| дог.№ 0000085 |  |  |  | от 5 до 20 мин.
| т. 8(8162)680-501 приемная, |  |  |  | от 20 до 60 мин
| т. 8(8162)680-511, м.т.8-911-605-28-84 |  | ф. 44*
гл.инженер
т. 8(8162)680-552, м.т.8-963-334-43-58
гл. энергетик
м.т.8-911-600-23-21 дежурный
т. 8(8162)680-568 деж. по подстанции
8 | ООО "Гранит" | ПС 110 кВ Районная |  | ОП (ПП) | до 5 мин.
| дог. №11-01389 |  |  |  | от 5 до 20 мин. | Очередь ограничения (МВт) IV: 0.306
| м.т. 8-964-694-72-54 |  |  |  | от 20 до 60 мин
| главный инженер |  | ф. 47* , 48*
9 | ОАО "Новгородский завод | ПС 110 кВ Антоново |  | ОП (ПП) | до 5 мин. | Очередь ограничения (МВт) I: 0.409
| стекловолокна" |  |  |  | от 5 до 20 мин.
| дог№.01-00054 |  |  |  | от 20 до 60 мин | Очередь ограничения (МВт) VI: 0.8
| т. 8(8162)68-05-90 приемная |  | ф. 08*, 17*
м.т.8-921-730-33-13 инженер ОГЭ
т. 8-960-205-05-05 тех. директор
10 | АО "НПП Старт" дог. №0000085 | ПС 110 кВ Базовая |  | ОП (ПП) | до 5 мин.
| т. 8(8162)76-56-58 приемная |  |  |  | от 5 до 20 мин.
| т. 8(8162)765-658 директор |  | ф. 11 |  | от 20 до 60 мин | Очередь ограничения (МВт) VI: 1.043
| т. 8(8162)765-672 зам. гл. энергетика |  | ф. 69*
м.т. 8-921-209-97-09 зам. гл. энергетика
м.т. 8-921-699-77-68 дежурный
11 | ПАО "Контур" дог.№ 253 | ПС 110 кВ Базовая |  | ОП (ПП) | до 5 мин.
| т. 8(8162)68-09-00 приемная |  | ф. 66, 74 |  | от 5 до 20 мин. | Очередь ограничения (МВт) IV: 0.722
| т. 8(8162)680-910, 680-900 доб. 477 |  |  |  | от 20 до 60 мин
| м.т. 8-965-808-04-06 гл.инженер |  | ф. 79*, 73*, 70*
т. 8(8162)680-887, м.т.8-965-808-10-66
гл.энергетик
т. 8(8162)680-900 доб. 134;
м.т.8-965-806-74-05 дежурный
12 | ЗАО «Трубичино» | ПС 330 кВ Новгородская |  | ОП (ПП) | до 5 мин.
| дог.№ 13-00117 |  |  |  | от 5 до 20 мин.
| т. 8(8162)741-133 приёмная |  |  |  | от 20 до 60 мин | Очередь ограничения (МВт) VI: 0
| т. 8(8162)741-139, м.т. 8-911-601-28-21 гл.энерг. дежурный |  | ф. 01*, 07*, 13*, 15*
дежурный
13 | ЗАО «НМЗ" | НТЭЦ 110 кВ (Новгородская ТЭЦ ПАО "ТГК-2") |  | ОП (ПП) | до 5 мин. | Очередь ограничения (МВт) I: 0.1
| дог.№ 01/12/17-ОГЭ |  |  |  | от 5 до 20 мин.
| т. 8(8162)940-750 - приёмная |  |  |  | от 20 до 60 мин | Очередь ограничения (МВт) VII: 0.831
| т. 8(8162)940-750 доб. 250, м.т.8-911-600-74-72 |  | яч. 5*, яч. 46*
зам. главного энерг. по электрохозяйству
т. 8(8162)940-750 доб. 285, м.т.8-911-600-46-70
ответственный за электрохозяйство
м.т.8-911-600-66-35 - дежурный
14 | ПАО «Акрон» дог.№ 0000071 дкп, | НТЭЦ 110 кВ | конторль ввода ГВО по величине потребления подстанций | ОП (ПП) | до 5 мин. | Очередь ограничения (МВт) I: 0.83
| 173012 г. Великий Новгород | (Новгородская ТЭЦ |  |  | от 5 до 20 мин. | Очередь ограничения (МВт) IV: 6.812
| т. 8(8162)99-65-55 приемная | ПАО "ТГК-2") |  |  | от 20 до 60 мин | Очередь ограничения (МВт) VII: 5.005
| т. 8(8162)99-62-00 гл. инженер | ПС 110 кВ 100
| т. 8(8162)99-62-05 гл.энергетик | ПС 110 кВ БОС
| т. 8(8162)99-63-77 нач. смены цеха эл.снабж. | ПС 110 кВ 315
| т. 8(8162)99-62-54 диспетчер | ПС 110 кВ Насосная
т. 8(8162)99-61-09 справочная
15 | ООО «Новгородский бекон» | ПС 110 кВ Новоселицы |  | ОП (ПП) | до 5 мин. | Очередь ограничения (МВт) I: 0.1
| дог. № 53110002312 п/ф д.Божонка |  |  |  | от 5 до 20 мин.
| т. 8(8162) 682-631 приёмная |  |  |  | от 20 до 60 мин | Очередь ограничения (МВт) VI: 0.837
| м.т.8-911-600-03-72 главный инженер |  | ф. 02*,03*,04*,05*, 06*,07*,08*,09*
16 | ООО «Новгородский бекон» |  |  | ОП (ПП) | до 5 мин.
| дог эн-я.№ 53110002312 |  |  |  | от 20 до 20 мин.
| т. 8(8162) 682-631 приёмная |  |  |  | от 20 до 60 мин. | Очередь ограничения (МВт) VI: 0.711
| м.т.8-911-600-03-72 главный инженер | ПС 110 кВ Чечулино | ф. 05*, 06*, 07*, 08*
| т. 8(8162) 682-670, 8(8162) 682-660 | ПС 110 кВ Подберезье | ф. 04*,05*,07*,08*
дежурный
17 | ОАО "Подберезский | ПС 110 кВ Подберезье |  | ОП (ПП) | до 5 мин.
| комбинат хлебепродуктов" |  |  |  | от 5 до 20 мин.
| дог. №11-01590 |  | ф. 06, 09 |  | от 20 до 60 мин | Очередь ограничения (МВт) VI: 0.45
т. 8(8162)742-641 приёмная
т. 8(8162) 742-643 гл. инженер
т. 8(8162)742-641, м.т.8-911-645-24-67-
гл. энергетик
т. 8(8162) 742-641 охрана
18 | ООО «ИКЕА Индастри |  |  | ОП (ПП) | до 5 мин. | Очередь ограничения (МВт) I: 1.464
| Новгород" |  |  |  | от 5 до 20 мин. | Очередь ограничения (МВт) IV: 5.604
| дог.№ 11-01265 |  |  |  |  | Очередь ограничения (МВт) VI: 1.2
| т. 8(8162)94-37-51 приёмная | ПС 110 кВ ДСП | ф. 05*, 25* (06*, 07*,
| т. 8(8162) 987-080 гл. энергетик |  | 08*, 27*, 28*)
| м.т.8-921-198-00-61 гл. энерг. | ПС 110 кВ Подберезье | ф. 09*
м.т.8-921-195-00-87 дежурный,
мастер электромастерской
19 | ООО "Агрокомплекс" | ПС 110 кВ Спасская |  | ОП (ПП) | до 5 мин.
| дог. №51-00191 |  |  |  | от 5 до 20 мин.
| м.т. 8-921-964-78-00-ген. Дтректор |  |  |  | от 20 до 60 мин | Очередь ограничения (МВт) VI: 0.8
| м.т. 8-921-196-54-42-электромонтер |  | ф. 01*, 04*
20 | Смешанная нагрузка: МУП "Дружба", Администрация Савинского сельского поселения, МАДОУ № 14 "Детский сад комбинированного вида", СПК "Дубровка" (с/х производ.кооператив), ИП Образцова Т. П., ИП Алексеев С. Н., ООО "Подберезье", МАУ "Савинский СДК", ОАО "МОСТОТРЕСТ", Администрация Трубичинского сельского поселения, Потребительское общество "Новгородское", ООО "ЭнергоПромИнвест", ООО "ДИЗАЙН-СТРОЙ", ОАО "Вымпел-Коммуникации", ЗАО "ТАНДЕР", ООО ТК "Новгородская", население | ПС 110 кВ Подберезье | ф. 03 | ОП | до 5 мин | Очередь ограничения (МВт) I: 0.425
от 5 до 20 мин
от 20 до 60 мин
21 | Смешанная нагрузка: ОАО "Газпром Газораспределение Великий Новгород", ГОБУЗ "ЦП", ИП Кириллова М. В., МАУ "Чечулинский РЦФ", Религиозная организация «Новгородская Епархия Русской Православной Церкви", ВКХ МУП "КХНР", ПАО "Ростелеком, ООО ТК "Новгородская", население | ПС 110 кВ Подберезье | ф. 12 | ОП | до 5 мин | Очередь ограничения (МВт) I: 0.229
от 5 до 20 мин
от 20 до 60 мин
22 | Смешанная нагрузка: Государственная компания "Российские автомобильные дороги" (автодор) БРТП №190 | ПС 110 кВ Дорожная | ф. 4 | ДУ | до 5 мин | Очередь ограничения (МВт) I: 0.01
от 5 до 20 мин
от 20 до 60 мин
23 | Смешанная нагрузка: ФКУ "Упрдор Россия", ОАУСО "Шимское КЦСО" (комплекный центр социального обслуживания), МУ Шимскя ЦДСК (центр диагностики строительных конструкций), КФХ Акашкин А.Н., ООО "Капитан", ИП Ведехин А.С., ИП Поздеев, ОО ПБ Русь-Агропроект, ООО"СП "Шелонь", Администрация Шимского муниципального района, население | ПС 110 кВ Шимск | ф. 13 | ОП | до 5 мин | Очередь ограничения (МВт) I: 0.286
от 5 до 20 мин
от 20 до 60 мин
24 | Смешанная нагрузка: ФКУ "Упрдор Россия", ОАО "Ростелеком", Администрация Шимского муниципального района, ООО "Вода Виноградова", Медведское сельское поселение, население | ПС 110 кВ Шимск | ф. 14 | ОП | до 5 мин | Очередь ограничения (МВт) I: 0.254
от 5 до 20 мин
от 20 до 60 мин
25 | Смешанная нагрузка: ООО "ВСН", ОАОУ НПО "Агролицей №25", ИП Товмасян М. Л., население | ПС 110 кВ Шимск | ф. 16 | ОП | до 5 мин | Очередь ограничения (МВт) I: 0.206
от 5 до 20 мин
от 20 до 60 мин
ИТОГО по ПО "ИЭС" до 5 мин. |  |  |  |  | 7.309 | 7.309 | 0 | 0 | 0 | 0 | 0 | 0 | 0 | 0 | 0
ИТОГО по ПО "ИЭС" от 5 до 20 мин. |  |  |  |  | 13.444 | 0 | 0 | 0 | 13.444 | 0 | 0 | 0 | 0 | 0 | 0
ИТОГО по ПО "ИЭС" от 20 до 60 мин. |  |  |  |  | 11.677 | 0 | 0 | 0 | 0 | 0 | 5.841 | 5.836 | 0 | 0 | 0
ВСЕГО по ПО "ИЭС" до 20 мин. (включая объем нагрузки до 5 мин.) |  |  |  |  | 20.753 | 7.309 | 0 | 0 | 13.444 | 0 | 0 | 0 | 0 | 0 | 0
ВСЕГО по ПО "ИЭС" до 60 мин. (включая объем нагрузки до 5 мин., до 20 мин.) |  |  |  |  | 32.43 | 7.309 | 0 | 0 | 13.444 | 0 | 5.841 | 5.836 | 0 | 0 | 0
ИТОГО по ПО "ИЭС" до 5 мин. с нарастающим итогом | [5 empty] | 7.309 | 7.309 | 7.309 | 7.309 | 7.309 | 7.309 | 7.309 | 7.309 | 7.309 | 7.309
ИТОГО по ПО "ИЭС" от 5 до 20 мин. с нарастающим итогом | [5 empty] | 0 | 0 | 0 | 13.444 | 13.444 | 13.444 | 13.444 | 13.444 | 13.444 | 13.444
ИТОГО по ПО "ИЭС" от 20 до 60 мин. с нарастающим итогом | [5 empty] | 0 | 0 | 0 | 0 | 0 | 5.841 | 11.677 | 11.677 | 11.677 | 11.677
ВСЕГО по ПО "ИЭС" до 20 мин. (включая объем нагрузки до 5 мин.) с нарастающим итогом | [5 empty] | 7.309 | 7.309 | 7.309 | 20.753 | 20.753 | 20.753 | 20.753 | 20.753 | 20.753 | 20.753
ВСЕГО по ПО "ИЭС" до 60 мин. (включая объем нагрузки до 5 мин., до 20 мин.) с нарастающим итогом | [5 empty] | 7.309 | 7.309 | 7.309 | 20.753 | 20.753 | 26.594 | 32.43 | 32.43 | 32.43 | 32.43
ПО "Старорусские электрические сети"
26 | ОАО "ПФК" | ПС 110 кВ Парфино |  | ОП (ПП) | до 5 мин.
| т. 8-964-310-70-79 - гл. энергетик |  | ф. 7/6 |  | от 5 до 20 мин. | Очередь ограничения (МВт) IV: 1.272
| т. 8-(816-50)-68-560, 8-921-697-19-58 - |  |  |  | от 20 до 60 мин
| главный инженер |  | ф.3/6 ⃰
т.8-(816-50)68-548 электрик
27 | НОАУ "Старорусский | ПС 110 кВ Медниково |  | ОП (ПП) | до 5 мин.
| лесхоз" |  |  |  | от 5 до 20 мин.
| тел.8-(816-52)-58-537 - приемная |  | ф. 9 |  | от 20 до 60 мин | Очередь ограничения (МВт) VI: 0.2
т. 8-921-027-62-02-директор
28 | Смешанная нагрузка (частный сектор, предприятия индивид предпринимателей, администрация сельского поселения,ДК (дом культуры), магазины, школа) | ПС 110 кВ Русса | ф.6 | ОП | до 5 мин. | Очередь ограничения (МВт) I: 0.19
от 5 до 20 мин.
от 20 до 60 мин
29 | Смешанная нагрузка (частный сектор, с/х предприятия, магазины, школа) | ПС 110 кВ Русса | ф.5 | ОП | до 5 мин. | Очередь ограничения (МВт) I: 0.18
от 5 до 20 мин.
от 20 до 60 мин
30 | Смешанная нагрузка (частный сектор, магазины, администрация сельского поселения, ДК, с\х предприятия, школа) | ПС 110 кВ Русса | ф.10 | ОП | до 5 мин. | Очередь ограничения (МВт) I: 0.26
от 5 до 20 мин.
от 20 до 60 мин
ИТОГО по ПО "СЭС" до 5 мин. |  |  |  |  | 0.63 | 0.63 | 0 | 0 | 0 | 0 | 0 | 0 | 0 | 0 | 0
ИТОГО по ПО "СЭС" от 5 до 20 мин. |  |  |  |  | 1.272 | 0 | 0 | 0 | 1.272 | 0 | 0 | 0 | 0 | 0 | 0
ИТОГО по ПО "СЭС" от 20 до 60 мин. |  |  |  |  | 0.2 | 0 | 0 | 0 | 0 | 0 | 0.2 | 0 | 0 | 0 | 0
ВСЕГО по ПО "СЭС" до 20 мин. (включая объем нагрузки до 5 мин.) |  |  |  |  | 1.902 | 0.63 | 0 | 0 | 1.272 | 0 | 0 | 0 | 0 | 0 | 0
ВСЕГО по ПО "СЭС" до 60 мин. (включая объем нагрузки до 5 мин., до 20 мин.) |  |  |  |  | 2.102 | 0.63 | 0 | 0 | 1.272 | 0 | 0.2 | 0 | 0 | 0 | 0
ИТОГО по ПО "СЭС" до 5 мин. с нарастающим итогом | [5 empty] | 0.63 | 0.63 | 0.63 | 0.63 | 0.63 | 0.63 | 0.63 | 0.63 | 0.63 | 0.63
ИТОГО по ПО "СЭС" от 5 до 20 мин. с нарастающим итогом | [5 empty] | 0 | 0 | 0 | 1.272 | 1.272 | 1.272 | 1.272 | 1.272 | 1.272 | 1.272
ИТОГО по ПО "СЭС" от 20 до 60 мин. с нарастающим итогом | [5 empty] | 0 | 0 | 0 | 0 | 0 | 0.2 | 0.2 | 0.2 | 0.2 | 0.2
ВСЕГО по ПО "СЭС" до 20 мин. (включая объем нагрузки до 5 мин.) с нарастающим итогом | [5 empty] | 0.63 | 0.63 | 0.63 | 1.902 | 1.902 | 1.902 | 1.902 | 1.902 | 1.902 | 1.902
ВСЕГО по ПО "СЭС" до 60 мин. (включая объем нагрузки до 5 мин., до 20 мин.) с нарастающим итогом | [5 empty] | 0.63 | 0.63 | 0.63 | 1.902 | 1.902 | 2.102 | 2.102 | 2.102 | 2.102 | 2.102
ИТОГО по филиалу ПАО "МРСК Северо-Запада" "Новгородэнерго" до 5 мин. |  |  |  |  | 7.939 | 7.939 | 0 | 0 | 0 | 0 | 0 | 0 | 0 | 0 | 0
ИТОГО по филиалу ПАО "МРСК Северо-Запада" "Новгородэнерго" от 5 до 20 мин. |  |  |  |  | 14.716 | 0 | 0 | 0 | 14.716 | 0 | 0 | 0 | 0 | 0 | 0
ИТОГО по филиалу ПАО "МРСК Северо-Запада" "Новгородэнерго" от 20 до 60 мин. |  |  |  |  | 11.877 | 0 | 0 | 0 | 0 | 0 | 6.041 | 5.836 | 0 | 0 | 0
ВСЕГО по филиалу ПАО "МРСК Северо-Запада" "Новгородэнерго" до 20 мин. (включая объем нагрузки до 5 мин.) |  |  |  |  | 22.655 | 7.939 | 0 | 0 | 14.716 | 0 | 0 | 0 | 0 | 0 | 0
ВСЕГО по филиалу ПАО "МРСК Северо-Запада" "Новгородэнерго" до 60 мин. (включая объем нагрузки до 5 мин., до 20 мин.) |  |  |  |  | 34.532 | 7.939 | 0 | 0 | 14.716 | 0 | 6.041 | 5.836 | 0 | 0 | 0
ИТОГО по филиалу ПАО "МРСК Северо-Запада" "Новгородэнерго" до 5 мин. с нарастающим итогом | [5 empty] | 7.939 | 7.939 | 7.939 | 7.939 | 7.939 | 7.939 | 7.939 | 7.939 | 7.939 | 7.939
ИТОГО по филиалу ПАО "МРСК Северо-Запада" "Новгородэнерго" от 5 до 20 мин. с нарастающим итогом | [5 empty] | 0 | 0 | 0 | 14.716 | 14.716 | 14.716 | 14.716 | 14.716 | 14.716 | 14.716
ИТОГО по филиалу ПАО "МРСК Северо-Запада" "Новгородэнерго" от 20 до 60 мин. с нарастающим итогом | [5 empty] | 0 | 0 | 0 | 0 | 0 | 6.041 | 11.877 | 11.877 | 11.877 | 11.877
ВСЕГО по филиалу ПАО "МРСК Северо-Запада" "Новгородэнерго" до 20 мин. (включая объем нагрузки до 5 мин.) с нарастающим итогом | [5 empty] | 7.939 | 7.939 | 7.939 | 22.655 | 22.655 | 22.655 | 22.655 | 22.655 | 22.655 | 22.655
ВСЕГО по филиалу ПАО "МРСК Северо-Запада" "Новгородэнерго" до 60 мин. (включая объем нагрузки до 5 мин., до 20 мин.) с нарастающим итогом | [5 empty] | 7.939 | 7.939 | 7.939 | 22.655 | 22.655 | 28.696 | 34.532 | 34.532 | 34.532 | 34.532
Потребители АО "Новгородоблэлектро"
Новгородское отделение, тел. диспетчера 77-22-22
31 | Промышленная зона | ПС 110 кВ Районная |  | ОП (ПП) | до 5 мин.
| (ЗАО "Проектстрой") |  |  |  | от 5 до 20 мин.
| Приемная: 22-76-48 |  | ф. 18 |  | от 20 до 60 мин | Очередь ограничения (МВт) VI: 0.39742
тел.22-18-77 нач. отдела электроцеха,
тел. 62-73-28 гл. инженер
32 | Промышленная зона | ПС 110 кВ Районная | ф.41 | ОП | до 5 мин. | Очередь ограничения (МВт) I: 0.25704
| (ООО "Новгородснаб" тел.:62-82-46, 62-86-04 |  |  |  | от 5 до 20 мин.
| ООО "Лес" тел.:8-911-027-03-04 и др. |  |  |  | от 20 до 60 мин
тел. 77-22-22 деж. Диспетчер НОКЭ
33 | Промышленная зона | ПС 110 кВ Районная | ф.33 | ОП | до 5 мин. | Очередь ограничения (МВт) I: 0.19656
| (ЗАО "Стройснаб" тел.:73-26-14, |  |  |  | от 5 до 20 мин.
| 8-911-633-12-15 |  |  |  | от 20 до 60 мин
ООО "Фобус" тел.: 640-052, 640-202
ООО "Строительное предприятие 640"
тел.: 642-404, 641-627
34 | Промышленная зона | ПС 110 кВ Районная | ф.48 | ОП | до 5 мин. | Очередь ограничения (МВт) I: 0
| (ООО "Галичи" тел.:62-24-82, 62-24-81, |  |  |  | от 5 до 20 мин.
| 62-66-70 |  |  |  | от 20 до 60 мин
ОАО "Российские железные дороги"
грузовой двор.
тел.:8-921-406-60-21 и др.
35 | ЗАО "ПК "Волховец", дог.№ 00005 и др. | ПС 110 кВ Районная | ф.34, 20 | ОП | до 5 мин. | Очередь ограничения (МВт) I: 1.6028
| 94-46-00 приемная, |  |  |  | от 5 до 20 мин.
| 94-47-08, 8-911-600-39-88 гл.энергетик, |  |  |  | от 20 до 60 мин
94-46-94, 8-911-041-96-33 зам. гл. энергетика
94-46-88, 94-47-29 деж.электрик
36 | Жилая зона | ПС 110 кВ Районная | ф. 37 | ОП | до 5 мин. | Очередь ограничения (МВт) I: 1.265
| ул. Ломоносова, пр.Мира, пр.Корсунова |  |  |  | от 5 до 20 мин.
от 20 до 60 мин
37 | ОАО "Трансвит" | ПС 110 кВ Районная |  | ОП (ПП) | до 5 мин.
| дог.№ 01314 |  |  |  | от 5 до 20 мин.
| тел. 77-44-74 гл. энергетик |  | ф. 13, 22 |  | от 20 до 60 мин | Очередь ограничения (МВт) VI: 0.7488
38 | ООО "КСМ" дог.№ 01339, тел.646-383 рук., | ПС 110 кВ Насосная |  | ОП (ПП) | до 5 мин.
| 646-370 приемная, |  |  |  | от 5 до 20 мин.
| 646-470 гл. инж., |  | ф. 11 |  | от 20 до 60 мин | Очередь ограничения (МВт) VI: 0.6267
64-68-82, 8-964-690-46-56 гл. энергетик,
39 | ЗАО "Лактис", дог.№01337, | ПС 110 кВ Районная |  | ОП (ПП) | до 5 мин.
| 500-908, 8-921-201-03-00 гл. энергетик, |  |  |  | от 5 до 20 мин.
| тел.629-108, 8-921-606-20-36 мастер эл.служ. |  | ф. 45, 46 |  | от 20 до 60 мин | Очередь ограничения (МВт) VI: 1.1566
629-128, 8-921-606-20-43 деж.электромонтер
40 | ООО "Лента", дог.№ 00004 | ПС 110 кВ Мостищи |  | ОП (ПП) | до 5 мин.
| 8-(812)-380-61-31 центр.приемная, |  |  |  | от 5 до 20 мин.
| 68-00-91 приемная, 8-921-570-12-08 гл. энерг. |  | ф. 25 |  | от 20 до 60 мин | Очередь ограничения (МВт) VI: 0.70745
68-00-96 доб. 768 - гл. энергетик
41 | ООО "Деловой партнер" дог.№1336 | ПС 110 кВ Южная |  | ОП (ПП) | до 5 мин.
| тел.: 772-712, 79-22-28, 73-64-58 |  |  |  | от 5 до 20 мин.
| 8-911-616-04-96 энергетик |  | ф. 31, 05 |  | от 20 до 60 мин | Очередь ограничения (МВт) VI: 0.2472
42 | Промышленная зона (ООО Керамзит, | ПС 35 кВ ЖБИ |  | ОП (ПП) | до 5 мин.
| Новобалт-Евролин) |  |  |  | от 5 до 20 мин.
|  |  | ф. 08 |  | от 20 до 60 мин | Очередь ограничения (МВт) VI: 0.59364
43 | Промышленная зона (ИП и предприятия: | ПС 35 кВ ЖБИ |  | ОП (ПП) | до 5 мин.
| Таможня, ООО "Промтранс", ООО "Волховец", ООО "Новтрак", ООО "НОвАК и т.д.) |  |  |  | от 5 до 20 мин.
|  |  | ф. 03 |  | от 20 до 60 мин | Очередь ограничения (МВт) VI: 1.4206
44 | Жилая зона | ПС 110 кВ Восточная |  | ОП | до 5 мин.
| ул. Я.Павлова 7 со встроенной котельной, Я.Павлова 1, 3 |  |  |  | от 5 до 20 мин.
| ул. Державина 11, 13 со встраенными помещениями, |  | ф. 08, 05 |  | от 20 до 60 мин | Очередь ограничения (МВт) VI: 0.2796
котельными
45 | ООО "Лента", дог.№ 00002 | ПС 110 кВ Районная |  | ОП (ПП) | до 5 мин.
| 8-(812)380-61-31 центр.приемная, |  |  |  | от 5 до 20 мин.
| 68-00-91 приёмная, 8-921-570-12-08 гл. энергетик |  | ф. 23, 28 |  | от 20 до 60 мин | Очередь ограничения (МВт) VI: 0.5752
46 | Нов.ГУ им. Я. Мудрого | ПС 110 кВ Районная |  | ОП (ПП) | до 5 мин.
| дог.№ 01933 |  |  |  | от 5 до 20 мин.
| 62-99-15, 8-950-682-20-32 гл. энергетик |  | ф. 25 |  | от 20 до 60 мин | Очередь ограничения (МВт) VI: 0.234
62-75-36 приемная зам.директора адм.хоз.час.
ИТОГО по Новгородскому отделению до 5 мин. |  |  |  |  | 3.3214 | 3.3214 | 0 | 0 | 0 | 0 | 0 | 0 | 0 | 0 | 0
ИТОГО по Новгородскому отделению от 5 до 20 мин. |  |  |  |  | 0 | 0 | 0 | 0 | 0 | 0 | 0 | 0 | 0 | 0 | 0
ИТОГО по Новгородскому отделению от 20 до 60 мин. |  |  |  |  | 6.9872 | 0 | 0 | 0 | 0 | 0 | 6.9872 | 0 | 0 | 0 | 0
ВСЕГО по Новгородскому отделению до 20 мин. (включая объем нагрузки до 5 мин.) |  |  |  |  | 3.3214 | 3.3214 | 0 | 0 | 0 | 0 | 0 | 0 | 0 | 0 | 0
ВСЕГО по Новгородскому отделению до 60 мин. (включая объем нагрузки до 5 мин., до 20 мин.) |  |  |  |  | 10.3086 | 3.3214 | 0 | 0 | 0 | 0 | 6.9872 | 0 | 0 | 0 | 0
ИТОГО по Новгородскому отделению до 5 мин. с нарастающим итогом | [5 empty] | 3.3214 | 3.3214 | 3.3214 | 3.3214 | 3.3214 | 3.3214 | 3.3214 | 3.3214 | 3.3214 | 3.3214
ИТОГО по Новгородскому отделению от 5 до 20 мин. с нарастающим итогом | [5 empty] | 0 | 0 | 0 | 0 | 0 | 0 | 0 | 0 | 0 | 0
ИТОГО по Новгородскому отделению от 20 до 60 мин. с нарастающим итогом | [5 empty] | 0 | 0 | 0 | 0 | 0 | 6.9872 | 6.9872 | 6.9872 | 6.9872 | 6.9872
ВСЕГО по Новгородскому отделению до 20 мин. (включая объем нагрузки до 5 мин.) с нарастающим итогом | [5 empty] | 3.3214 | 3.3214 | 3.3214 | 3.3214 | 3.3214 | 3.3214 | 3.3214 | 3.3214 | 3.3214 | 3.3214
ВСЕГО по Новгородскому отделению до 60 мин. (включая объем нагрузки до 5 мин., до 20 мин.) с нарастающим итогом | [5 empty] | 3.3214 | 3.3214 | 3.3214 | 3.3214 | 3.3214 | 10.3086 | 10.3086 | 10.3086 | 10.3086 | 10.3086
Старорусский филиал, тел. диспетчера 8-(816-52)-52-639
47 | Промышленная зона | ПС 110 кВ Русса | ф.15 | ОП | до 5 мин. | Очередь ограничения (МВт) I: 0.656
| (ООО "Лакто-Новгород") |  |  |  | от 5 до 20 мин.
| т.8-(816-52)-5-61-85 |  |  |  | от 20 до 60 мин
48 | Смешанная нагрузка (жилая и пром зоны) | ПС 110 кВ Медниково | ф.14 | ОП | до 5 мин. | Очередь ограничения (МВт) I: 0.3864
| (ОАО "Завод Староруссприбор) |  |  |  | от 5 до 20 мин.
| т.8-(816-52)-5-18-05 |  |  |  | от 20 до 60 мин
ИТОГО по Старорусскому филиалу до 5 мин. |  |  |  |  | 1.0424 | 1.0424 | 0 | 0 | 0 | 0 | 0 | 0 | 0 | 0 | 0
ИТОГО по Старорусскому филиалу от 5 до 20 мин. |  |  |  |  | 0 | 0 | 0 | 0 | 0 | 0 | 0 | 0 | 0 | 0 | 0
ИТОГО по Старорусскому филиалу от 20 до 60 мин. |  |  |  |  | 0 | 0 | 0 | 0 | 0 | 0 | 0 | 0 | 0 | 0 | 0
ВСЕГО по Старорусскому филиалу до 20 мин. (включая объем нагрузки до 5 мин.) |  |  |  |  | 1.0424 | 1.0424 | 0 | 0 | 0 | 0 | 0 | 0 | 0 | 0 | 0
ВСЕГО по Старорусскому филиалу до 60 мин. (включая объем нагрузки до 5 мин., до 20 мин.) |  |  |  |  | 1.0424 | 1.0424 | 0 | 0 | 0 | 0 | 0 | 0 | 0 | 0 | 0
ИТОГО по Старорусскому филиалу до 5 мин. с нарастающим итогом | [5 empty] | 1.0424 | 1.0424 | 1.0424 | 1.0424 | 1.0424 | 1.0424 | 1.0424 | 1.0424 | 1.0424 | 1.0424
ИТОГО по Старорусскому филиалу от 5 до 20 мин. с нарастающим итогом | [5 empty] | 0 | 0 | 0 | 0 | 0 | 0 | 0 | 0 | 0 | 0
ИТОГО по Старорусскому филиалу от 20 до 60 мин. с нарастающим итогом | [5 empty] | 0 | 0 | 0 | 0 | 0 | 0 | 0 | 0 | 0 | 0
ВСЕГО по Старорусскому филиалу до 20 мин. (включая объем нагрузки до 5 мин.) с нарастающим итогом | [5 empty] | 1.0424 | 1.0424 | 1.0424 | 1.0424 | 1.0424 | 1.0424 | 1.0424 | 1.0424 | 1.0424 | 1.0424
ВСЕГО по Старорусскому филиалу до 60 мин. (включая объем нагрузки до 5 мин., до 20 мин.) с нарастающим итогом | [5 empty] | 1.0424 | 1.0424 | 1.0424 | 1.0424 | 1.0424 | 1.0424 | 1.0424 | 1.0424 | 1.0424 | 1.0424
ИТОГО по АО "Новгородоблэлектро" до 5 мин. |  |  |  |  | 4.3638 | 4.3638 | 0 | 0 | 0 | 0 | 0 | 0 | 0 | 0 | 0
ИТОГО по АО "Новгородоблэлектро" от 5 до 20 мин. |  |  |  |  | 0 | 0 | 0 | 0 | 0 | 0 | 0 | 0 | 0 | 0 | 0
ИТОГО по АО "Новгородоблэлектро" от 20 до 60 мин. |  |  |  |  | 6.9872 | 0 | 0 | 0 | 0 | 0 | 6.9872 | 0 | 0 | 0 | 0
ВСЕГО по АО "Новгородобэлектро" до 20 мин. (включая объем нагрузки до 5 мин.) |  |  |  |  | 4.3638 | 4.3638 | 0 | 0 | 0 | 0 | 0 | 0 | 0 | 0 | 0
ВСЕГО по АО "Новгородобэлектро" до 60 мин. (включая объем нагрузки до 5 мин., до 20 мин.) |  |  |  |  | 11.351 | 4.3638 | 0 | 0 | 0 | 0 | 6.9872 | 0 | 0 | 0 | 0
ИТОГО по АО "Новгородоблэлектро" до 5 мин. с нарастающим итогом | [5 empty] | 4.3638 | 4.3638 | 4.3638 | 4.3638 | 4.3638 | 4.3638 | 4.3638 | 4.3638 | 4.3638 | 4.3638
ИТОГО по АО "Новгородоблэлектро" от 5 до 20 мин. с нарастающим итогом | [5 empty] | 0 | 0 | 0 | 0 | 0 | 0 | 0 | 0 | 0 | 0
ИТОГО по АО "Новгородоблэлектро" от 20 до 60 мин. с нарастающим итогом | [5 empty] | 0 | 0 | 0 | 0 | 0 | 6.9872 | 6.9872 | 6.9872 | 6.9872 | 6.9872
ВСЕГО по АО "Новгородобэлектро"до 20 мин. (включая объем нагрузки до 5 мин.) с нарастающим итогом | [5 empty] | 4.3638 | 4.3638 | 4.3638 | 4.3638 | 4.3638 | 4.3638 | 4.3638 | 4.3638 | 4.3638 | 4.3638
ВСЕГО по АО "Новгородобэлектро" до 60 мин. (включая объем нагрузки до 5 мин., до 20 мин.) с нарастающим итогом | [5 empty] | 4.3638 | 4.3638 | 4.3638 | 4.3638 | 4.3638 | 11.351 | 11.351 | 11.351 | 11.351 | 11.351
Потребители Филиала ПАО "ФСК ЕЭС" Новгородского предприятия МЭС
49 | ОАО "Красный Октябрь" | ПС 330 кВ Новгородская |  | ОП (ПП) | до 5 мин.
| директор: 64-29-10 |  |  |  | от 5 до 20 мин. | Очередь ограничения (МВт) IV: 0.7
8-963-366-3169
| Начальник команды: 64-21-50 |  |  |  | от 20 до 60 мин.
| 8-911-644-6822 |  | ВЛ 10 кВ л.4 З-д Энергия*
| 8-911-601-0067 |  | ВЛ 10 кВ л.18 З-д Энергия*
Электромонтер: 8-951-720-2180
50 | ООО "Газпром трансгаз | ПС 330 кВ Новгородская |  | ОП (ПП) | до 5 мин.
| Санкт-Петербург" |  |  |  | от 5 до 20 мин. | Очередь ограничения (МВт) IV: 0.19
Начальник СЭВС: 944-829,
| 8-921-205-8570 |  |  |  | от 20 до 60 мин.
Инженер СЭВС: 944-839
| 8-921-205-8569 |  | Фидер 10 кВ л. 6 Газпром
| 8-921-205-8540 |  | Трансгаз С-Петербург*
51 | ООО "Транснефть-Балтика" | ПС 330 кВ Юго-Западная |  | ОП (ПП) | до 5 мин. | Очередь ограничения (МВт) I: 2.45
| Гл.энергетик: 8-931-850-90-08 |  |  |  | от 5 до 20 мин.
| Зам. гл. энергетика: 8-931-850-90-50 |  |  |  | от 20 до 60 мин
| энергетик: 8-931-850-90-64 |  | ВЛ 110 кВ Юго-Западная -
| энергодиспетчер: 8-931-850-90-22 |  | НПС-7 № 1*
ВЛ 110 кВ Юго-Западная -
НПС-7 № 2*
52 | АО "Фирма Ригель" | ПС 330 кВ Новгородская |  | ОП (ПП) | до 5 мин.
| энергетик: 8-911-648-97-18 |  |  |  | от 5 до 20 мин. | Очередь ограничения (МВт) IV: 0.15
инженер-механик, электромонтер:
| 8-921-200-39-67 |  |  |  | от 20 до 60 мин.
| т.(8162) 64-43-52 |  | ВЛ 10 кВ л.12*
| т.(8162) 64-53-45 |  | ВЛ 10 кВ л.14*
ИТОГО по Филиалу ПАО "ФСК ЕЭС" Новгородского предприятия МЭС до 5 мин. |  |  |  |  | 2.45 | 2.45 | 0 | 0 | 0 | 0 | 0 | 0 | 0 | 0 | 0
ИТОГО по Филиалу ПАО "ФСК ЕЭС" Новгородского предприятия МЭС от 5 до 20 мин. |  |  |  |  | 1.04 | 0 | 0 | 0 | 1.04 | 0 | 0 | 0 | 0 | 0 | 0
ИТОГО по Филиалу ПАО "ФСК ЕЭС" Новгородского предприятия МЭС от 20 до 60 мин. |  |  |  |  | 0 | 0 | 0 | 0 | 0 | 0 | 0 | 0 | 0 | 0 | 0
ВСЕГО по Филиалу ПАО "ФСК ЕЭС" Новгородского предприятия МЭС до 20 мин. (включая объем нагрузки до 5 мин.) |  |  |  |  | 3.49 | 2.45 | 2.45 | 0 | 1.04 | 0 | 0 | 0 | 0 | 0 | 0
ВСЕГО по Филиалу ПАО "ФСК ЕЭС" Новгородского предприятия МЭС до 60 мин. (включая объем нагрузки до 5 мин., до 20 мин.) |  |  |  |  | 3.49 | 2.45 | 0 | 0 | 1.04 | 0 | 0 | 0 | 0 | 0 | 0
ИТОГО по Филиалу ПАО "ФСК ЕЭС" Новгородского предприятия МЭС до 5 мин. с нарастающим итогом | [5 empty] | 2.45 | 2.45 | 2.45 | 2.45 | 2.45 | 2.45 | 2.45 | 2.45 | 2.45 | 2.45
ИТОГО по Филиалу ПАО "ФСК ЕЭС" Новгородского предприятия МЭС от 5 до 20 мин. с нарастающим итогом | [5 empty] | 0 | 0 | 0 | 1.04 | 1.04 | 1.04 | 0 | 0 | 0 | 0
ИТОГО по Филиалу ПАО "ФСК ЕЭС" Новгородского предприятия МЭС от 20 до 60 мин. с нарастающим итогом | [5 empty] | 0 | 0 | 0 | 0 | 0 | 0 | 0 | 0 | 0 | 0
ВСЕГО по Филиалу ПАО "ФСК ЕЭС" Новгородского предприятия МЭС до 20 мин. (включая объем нагрузки до 5 мин.) с нарастающим итогом | [5 empty] | 2.45 | 2.45 | 2.45 | 3.49 | 3.49 | 3.49 | 2.45 | 2.45 | 2.45 | 2.45
ВСЕГО по Филиалу ПАО "ФСК ЕЭС" Новгородского предприятия МЭС до 60 мин. (включая объем нагрузки до 5 мин., до 20 мин.) с нарастающим итогом | [5 empty] | 2.45 | 2.45 | 2.45 | 3.49 | 3.49 | 3.49 | 2.45 | 2.45 | 2.45 | 2.45
ИТОГО по Новгородской области до 5 мин. |  |  |  |  | 14.7528 | 14.7528 | 0 | 0 | 0 | 0 | 0 | 0 | 0 | 0 | 0
ИТОГО по Новгородской области от 5 до 20 мин. |  |  |  |  | 15.756 | 0 | 0 | 0 | 15.756 | 0 | 0 | 0 | 0 | 0 | 0
ИТОГО по Новгородской области от 20 до 60 мин. |  |  |  |  | 18.8642 | 0 | 0 | 0 | 0 | 0 | 13.0282 | 5.836 | 0 | 0 | 0
ВСЕГО по Новгородской области до 20 мин. (включая объем нагрузки до 5 мин.) |  |  |  |  | 30.5088 | 14.7528 | 0 | 0 | 15.756 | 0 | 0 | 0 | 0 | 0 | 0
ВСЕГО по Новгородской области до 60 мин. (включая объем нагрузки до 5 мин., до 20 мин.) |  |  |  |  | 49.373 | 14.7528 | 0 | 0 | 15.756 | 0 | 13.0282 | 5.836 | 0 | 0 | 0
ВСЕГО по ДУ в Новгородской области до 5 мин. | [5 empty] | 0.01 | 0 | 0 | 0 | 0 | 0 | 0 | 0 | 0 | 0
ИТОГО по Новгородской области до 5 мин. с нарастающим итогом | [5 empty] | 14.7528 | 14.7528 | 14.7528 | 14.7528 | 14.7528 | 14.7528 | 14.7528 | 14.7528 | 14.7528 | 14.7528
ИТОГО по Новгородской области от 5 до 20 мин. с нарастающим итогом | [5 empty] | 0 | 0 | 0 | 15.756 | 15.756 | 15.756 | 15.756 | 15.756 | 15.756 | 15.756
ИТОГО по Новгородской областиот 20 до 60 мин. с нарастающим итогом | [5 empty] | 0 | 0 | 0 | 0 | 0 | 13.0282 | 18.8642 | 18.8642 | 18.8642 | 18.8642
ВСЕГО по Новгородской области до 20 мин. (включая объем нагрузки до 5 мин.) с нарастающим итогом | [5 empty] | 14.7528 | 14.7528 | 14.7528 | 30.5088 | 30.5088 | 30.5088 | 30.5088 | 30.5088 | 30.5088 | 30.5088
ВСЕГО по Новгородской области до 60 мин. (включая объем нагрузки до 5 мин., до 20 мин.) с нарастающим итогом | [5 empty] | 14.7528 | 14.7528 | 14.7528 | 30.5088 | 30.5088 | 43.537 | 49.373 | 49.373 | 49.373 | 49.373
ВСЕГО по ДУ в Новгородской области до 5 мин. с нарастающим итогом | [5 empty] | 0.01 | 0.01 | 0.01 | 0.01 | 0.01 | 0.01 | 0.01 | 0.01 | 0.01 | 0.01

## ГВО НО 16-00
ГРАФИК
временного отключения потребления на 2019/2020 гг.
Новгородского энергоузла на территории Новгородской области Новгородского филиала ПАО МРСК "Северо-Запада" "Новгородэнерго"
по данным КЗ 17.06.2020 за 16-00 час
№ п/п | Потребитель | Наименование подстанции | Наименование фидера /наименование фидера контроля* | Способ ввода отключения по графику | Время отключения | Очередь ограничения (МВт)
[6 empty] | I | II | III | IV | V | VI | VII | VIII | IX | X
1 | 2 | 3 | 4 | 5 | 6 | 7 | 8 | 9 | 10 | 11 | 12 | 13 | 14 | 15 | 16
Филиал ПАО "МРСК Северо-Запада" "Новгородэнерго"
ПО "Ильменские электрические сети"
1 | АО «НПО «КВАНТ» | ПС 110 кВ Районная | ф. 09 | ОП | до 5 мин. | Очередь ограничения (МВт) I: 0.7
| дог.№ 18/86 ДОУПЭ |  |  |  | от 5 до 20 мин.
| т. 8(8162) 68-20-04 отдел гл. энергетика |  |  |  | от 20 до 60 мин
| м.т. 8-951-720-15-00 нач. отдела гл. энергетика |  | ф. 26*, 62*, 67*
м.т. 8-921-207-62-35 дежурный электрик
2 | ОАО «Спектр» | ПС 110 кВ Районная | ф. 64 | ОП | до 5 мин. | Очередь ограничения (МВт) I: 0.309
| дог.№ 11-00035 |  |  |  | от 5 до 20 мин.
| т. 8(8162)33-51-73 приемная |  |  |  | от 20 до 60 мин
| м.т.8-925-480-10-14 |  | ф. 55*
гл .инженер; отв за эл.хоз-во
т.8(8162)33-51-57 дежурный
3 | ОАО «Заряд» | ПС 110 кВ Районная | ф. 30 | ОП | до 5 мин. | Очередь ограничения (МВт) I: 0.075
| дог.№ 11-00886 |  |  |  | от 5 до 20 мин.
| т. 8(8162)62-77-64 приемная, директор |  |  |  | от 20 до 60 мин
| т. 8(8162)62-73-23 гл.инженер |  | ф. 16*
4 | ООО «Амкор СК Новгород» | ПС 110 кВ Районная | ф. 70 | ОП | до 5 мин. | Очередь ограничения (МВт) I: 0.878
| дог.№ 50 |  |  |  | от 5 до 20 мин.
| т. 8(8162)940-888 приемная |  |  |  | от 20 до 60 мин
| т. 8(8162)94-05-38 инженер по зданию |  | ф. 61*
м.т. 8-921-190-17-63 гл. электрик
м.т. 8-921-196-20-28 дежурный
т. 8(8162)940-890 охрана круглосуточно
5 | ООО «Амкор Флексиблз | ПС 110 кВ Районная | ф. 66 | ОП | до 5 мин. | Очередь ограничения (МВт) I: 0.314
| Новгород» |  |  |  | от 5 до 20 мин.
| дог.№ 11-00011 |  |  |  | от 20 до 60 мин
| т. 8(8162)680-680 приемная, |  | ф. 39*
т. 8(8162)680-670;
м.т.8-963-333-46-59 гл. инженер,
технический менеджер
м.т. 8-963-330-68-50 энергетик
6 | АО «Дека» | ПС 110 кВ Районная | ф. 59 | ОП | до 5 мин. | Очередь ограничения (МВт) I: 0.28
| дог.№ 57 |  |  |  | от 5 до 20 мин.
| т. 8(8162)33-93-50 приемная, |  |  |  | от 20 до 60 мин
| т. 8(8162)33-93-50 доб 370 гл.инженер, |  | ф. 69*
м.т.8-921-199-05-53 гл. инженер
м.т.8-921-200-18-18 гл. энергетик
м.т.8-921-022-37-97 дежурный
7 | ООО "ВН Мясной Двор" | ПС 110 кВ Районная | ф. 27 | ОП | до 5 мин. | Очередь ограничения (МВт) I: 0.361
| дог.№ 0000085 |  |  |  | от 5 до 20 мин.
| т. 8(8162)680-501 приемная, |  |  |  | от 20 до 60 мин
| т. 8(8162)680-511, м.т.8-911-605-28-84 |  | ф. 44*
гл.инженер
т. 8(8162)680-552, м.т.8-963-334-43-58
гл. энергетик
м.т.8-911-600-23-21 дежурный
т. 8(8162)680-568 деж. по подстанции
8 | ООО "Гранит" | ПС 110 кВ Районная |  | ОП (ПП) | до 5 мин.
| дог. №11-01389 |  |  |  | от 5 до 20 мин. | Очередь ограничения (МВт) IV: 0.313
| м.т. 8-964-694-72-54 |  |  |  | от 20 до 60 мин
| главный инженер |  | ф. 47* , 48*
9 | ОАО "Новгородский завод | ПС 110 кВ Антоново |  | ОП (ПП) | до 5 мин. | Очередь ограничения (МВт) I: 0.407
| стекловолокна" |  |  |  | от 5 до 20 мин.
| дог№.01-00054 |  |  |  | от 20 до 60 мин | Очередь ограничения (МВт) VI: 0.249
| т. 8(8162)68-05-90 приемная |  | ф. 08*, 17*
м.т.8-921-730-33-13 инженер ОГЭ
т. 8-960-205-05-05 тех. директор
10 | АО "НПП Старт" дог. №0000085 | ПС 110 кВ Базовая |  | ОП (ПП) | до 5 мин.
| т. 8(8162)76-56-58 приемная |  |  |  | от 5 до 20 мин.
| т. 8(8162)765-658 директор |  | ф. 11 |  | от 20 до 60 мин | Очередь ограничения (МВт) VI: 0.937
| т. 8(8162)765-672 зам. гл. энергетика |  | ф. 69*
м.т. 8-921-209-97-09 зам. гл. энергетика
м.т. 8-921-699-77-68 дежурный
11 | ПАО "Контур" дог.№ 253 | ПС 110 кВ Базовая |  | ОП (ПП) | до 5 мин.
| т. 8(8162)68-09-00 приемная |  | ф. 66, 74 |  | от 5 до 20 мин. | Очередь ограничения (МВт) IV: 0.9
| т. 8(8162)680-910, 680-900 доб. 477 |  |  |  | от 20 до 60 мин
| м.т. 8-965-808-04-06 гл.инженер |  | ф. 79*, 73*, 70*
т. 8(8162)680-887, м.т.8-965-808-10-66
гл.энергетик
т. 8(8162)680-900 доб. 134;
м.т.8-965-806-74-05 дежурный
12 | ЗАО «Трубичино» | ПС 330 кВ Новгородская |  | ОП (ПП) | до 5 мин.
| дог.№ 13-00117 |  |  |  | от 5 до 20 мин.
| т. 8(8162)741-133 приёмная |  |  |  | от 20 до 60 мин | Очередь ограничения (МВт) VI: 0
| т. 8(8162)741-139, м.т. 8-911-601-28-21 гл.энерг. дежурный |  | ф. 01*, 07*, 13*, 15*
дежурный
13 | ЗАО «НМЗ" | НТЭЦ 110 кВ (Новгородская ТЭЦ ПАО "ТГК-2") |  | ОП (ПП) | до 5 мин. | Очередь ограничения (МВт) I: 0.093
| дог.№ 01/12/17-ОГЭ |  |  |  | от 5 до 20 мин.
| т. 8(8162)940-750 - приёмная |  |  |  | от 20 до 60 мин | Очередь ограничения (МВт) VII: 0.817
| т. 8(8162)940-750 доб. 250, м.т.8-911-600-74-72 |  | яч. 5*, яч. 46*
зам. главного энерг. по электрохозяйству
т. 8(8162)940-750 доб. 285, м.т.8-911-600-46-70
ответственный за электрохозяйство
м.т.8-911-600-66-35 - дежурный
14 | ПАО «Акрон» дог.№ 0000071 дкп, | НТЭЦ 110 кВ | конторль ввода ГВО по величине потребления подстанций | ОП (ПП) | до 5 мин. | Очередь ограничения (МВт) I: 0.83
| 173012 г. Великий Новгород | (Новгородская ТЭЦ |  |  | от 5 до 20 мин. | Очередь ограничения (МВт) IV: 7.064
| т. 8(8162)99-65-55 приемная | ПАО "ТГК-2") |  |  | от 20 до 60 мин | Очередь ограничения (МВт) VII: 5.625
| т. 8(8162)99-62-00 гл. инженер | ПС 110 кВ 100
| т. 8(8162)99-62-05 гл.энергетик | ПС 110 кВ БОС
| т. 8(8162)99-63-77 нач. смены цеха эл.снабж. | ПС 110 кВ 315
| т. 8(8162)99-62-54 диспетчер | ПС 110 кВ Насосная
т. 8(8162)99-61-09 справочная
15 | ООО «Новгородский бекон» | ПС 110 кВ Новоселицы |  | ОП (ПП) | до 5 мин. | Очередь ограничения (МВт) I: 0.1
| дог. № 53110002312 п/ф д.Божонка |  |  |  | от 5 до 20 мин.
| т. 8(8162) 682-631 приёмная |  |  |  | от 20 до 60 мин | Очередь ограничения (МВт) VI: 0.862
| м.т.8-911-600-03-72 главный инженер |  | ф. 02*,03*,04*,05*, 06*,07*,08*,09*
16 | ООО «Новгородский бекон» |  |  | ОП (ПП) | до 5 мин.
| дог эн-я.№ 53110002312 |  |  |  | от 20 до 20 мин.
| т. 8(8162) 682-631 приёмная |  |  |  | от 20 до 60 мин. | Очередь ограничения (МВт) VI: 0.695
| м.т.8-911-600-03-72 главный инженер | ПС 110 кВ Чечулино | ф. 05*, 06*, 07*, 08*
| т. 8(8162) 682-670, 8(8162) 682-660 | ПС 110 кВ Подберезье | ф. 04*,05*,07*,08*
дежурный
17 | ОАО "Подберезский | ПС 110 кВ Подберезье |  | ОП (ПП) | до 5 мин.
| комбинат хлебепродуктов" |  |  |  | от 5 до 20 мин.
| дог. №11-01590 |  | ф. 06, 09 |  | от 20 до 60 мин | Очередь ограничения (МВт) VI: 0.446
т. 8(8162)742-641 приёмная
т. 8(8162) 742-643 гл. инженер
т. 8(8162)742-641, м.т.8-911-645-24-67-
гл. энергетик
т. 8(8162) 742-641 охрана
18 | ООО «ИКЕА Индастри |  |  | ОП (ПП) | до 5 мин. | Очередь ограничения (МВт) I: 1.888
| Новгород" |  |  |  | от 5 до 20 мин. | Очередь ограничения (МВт) IV: 5.724
| дог.№ 11-01265 |  |  |  |  | Очередь ограничения (МВт) VI: 2
| т. 8(8162)94-37-51 приёмная | ПС 110 кВ ДСП | ф. 05*, 25* (06*, 07*,
| т. 8(8162) 987-080 гл. энергетик |  | 08*, 27*, 28*)
| м.т.8-921-198-00-61 гл. энерг. | ПС 110 кВ Подберезье | ф. 09*
м.т.8-921-195-00-87 дежурный,
мастер электромастерской
19 | ООО "Агрокомплекс" | ПС 110 кВ Спасская |  | ОП (ПП) | до 5 мин.
| дог. №51-00191 |  |  |  | от 5 до 20 мин.
| м.т. 8-921-964-78-00-ген. Дтректор |  |  |  | от 20 до 60 мин | Очередь ограничения (МВт) VI: 0.105
| м.т. 8-921-196-54-42-электромонтер |  | ф. 01*, 04*
20 | Смешанная нагрузка: МУП "Дружба", Администрация Савинского сельского поселения, МАДОУ № 14 "Детский сад комбинированного вида", СПК "Дубровка" (с/х производ.кооператив), ИП Образцова Т. П., ИП Алексеев С. Н., ООО "Подберезье", МАУ "Савинский СДК", ОАО "МОСТОТРЕСТ", Администрация Трубичинского сельского поселения, Потребительское общество "Новгородское", ООО "ЭнергоПромИнвест", ООО "ДИЗАЙН-СТРОЙ", ОАО "Вымпел-Коммуникации", ЗАО "ТАНДЕР", ООО ТК "Новгородская", население | ПС 110 кВ Подберезье | ф. 03 | ОП | до 5 мин | Очередь ограничения (МВт) I: 0.43
от 5 до 20 мин
от 20 до 60 мин
21 | Смешанная нагрузка: ОАО "Газпром Газораспределение Великий Новгород", ГОБУЗ "ЦП", ИП Кириллова М. В., МАУ "Чечулинский РЦФ", Религиозная организация «Новгородская Епархия Русской Православной Церкви", ВКХ МУП "КХНР", ПАО "Ростелеком, ООО ТК "Новгородская", население | ПС 110 кВ Подберезье | ф. 12 | ОП | до 5 мин | Очередь ограничения (МВт) I: 0.245
от 5 до 20 мин
от 20 до 60 мин
22 | Смешанная нагрузка: Государственная компания "Российские автомобильные дороги" (автодор) БРТП №190 | ПС 110 кВ Дорожная | ф. 4 | ДУ | до 5 мин | Очередь ограничения (МВт) I: 0.01
от 5 до 20 мин
от 20 до 60 мин
23 | Смешанная нагрузка: ФКУ "Упрдор Россия", ОАУСО "Шимское КЦСО" (комплекный центр социального обслуживания), МУ Шимскя ЦДСК (центр диагностики строительных конструкций), КФХ Акашкин А.Н., ООО "Капитан", ИП Ведехин А.С., ИП Поздеев, ОО ПБ Русь-Агропроект, ООО"СП "Шелонь", Администрация Шимского муниципального района, население | ПС 110 кВ Шимск | ф. 13 | ОП | до 5 мин | Очередь ограничения (МВт) I: 0.286
от 5 до 20 мин
от 20 до 60 мин
24 | Смешанная нагрузка: ФКУ "Упрдор Россия", ОАО "Ростелеком", Администрация Шимского муниципального района, ООО "Вода Виноградова", Медведское сельское поселение, население | ПС 110 кВ Шимск | ф. 14 | ОП | до 5 мин | Очередь ограничения (МВт) I: 0.238
от 5 до 20 мин
от 20 до 60 мин
25 | Смешанная нагрузка: ООО "ВСН", ОАОУ НПО "Агролицей №25", ИП Товмасян М. Л., население | ПС 110 кВ Шимск | ф. 16 | ОП | до 5 мин | Очередь ограничения (МВт) I: 0.206
от 5 до 20 мин
от 20 до 60 мин
ИТОГО по ПО "ИЭС" до 5 мин. |  |  |  |  | 7.65 | 7.65 | 0 | 0 | 0 | 0 | 0 | 0 | 0 | 0 | 0
ИТОГО по ПО "ИЭС" от 5 до 20 мин. |  |  |  |  | 14.001 | 0 | 0 | 0 | 14.001 | 0 | 0 | 0 | 0 | 0 | 0
ИТОГО по ПО "ИЭС" от 20 до 60 мин. |  |  |  |  | 11.736 | 0 | 0 | 0 | 0 | 0 | 5.294 | 6.442 | 0 | 0 | 0
ВСЕГО по ПО "ИЭС" до 20 мин. (включая объем нагрузки до 5 мин.) |  |  |  |  | 21.651 | 7.65 | 0 | 0 | 14.001 | 0 | 0 | 0 | 0 | 0 | 0
ВСЕГО по ПО "ИЭС" до 60 мин. (включая объем нагрузки до 5 мин., до 20 мин.) |  |  |  |  | 33.387 | 7.65 | 0 | 0 | 14.001 | 0 | 5.294 | 6.442 | 0 | 0 | 0
ИТОГО по ПО "ИЭС" до 5 мин. с нарастающим итогом | [5 empty] | 7.65 | 7.65 | 7.65 | 7.65 | 7.65 | 7.65 | 7.65 | 7.65 | 7.65 | 7.65
ИТОГО по ПО "ИЭС" от 5 до 20 мин. с нарастающим итогом | [5 empty] | 0 | 0 | 0 | 14.001 | 14.001 | 14.001 | 14.001 | 14.001 | 14.001 | 14.001
ИТОГО по ПО "ИЭС" от 20 до 60 мин. с нарастающим итогом | [5 empty] | 0 | 0 | 0 | 0 | 0 | 5.294 | 11.736 | 11.736 | 11.736 | 11.736
ВСЕГО по ПО "ИЭС" до 20 мин. (включая объем нагрузки до 5 мин.) с нарастающим итогом | [5 empty] | 7.65 | 7.65 | 7.65 | 21.651 | 21.651 | 21.651 | 21.651 | 21.651 | 21.651 | 21.651
ВСЕГО по ПО "ИЭС" до 60 мин. (включая объем нагрузки до 5 мин., до 20 мин.) с нарастающим итогом | [5 empty] | 7.65 | 7.65 | 7.65 | 21.651 | 21.651 | 26.945 | 33.387 | 33.387 | 33.387 | 33.387
ПО "Старорусские электрические сети"
26 | ОАО "ПФК" | ПС 110 кВ Парфино |  | ОП (ПП) | до 5 мин.
| т. 8-964-310-70-79 - гл. энергетик |  | ф. 7/6 |  | от 5 до 20 мин. | Очередь ограничения (МВт) IV: 1.279
| т. 8-(816-50)-68-560, 8-921-697-19-58 - |  |  |  | от 20 до 60 мин
| главный инженер |  | ф.3/6 ⃰
т.8-(816-50)68-548 электрик
27 | НОАУ "Старорусский | ПС 110 кВ Медниково |  | ОП (ПП) | до 5 мин.
| лесхоз" |  |  |  | от 5 до 20 мин.
| тел.8-(816-52)-58-537 - приемная |  | ф. 9 |  | от 20 до 60 мин | Очередь ограничения (МВт) VI: 0.1
т. 8-921-027-62-02-директор
28 | Смешанная нагрузка (частный сектор, предприятия индивид предпринимателей, администрация сельского поселения,ДК (дом культуры), магазины, школа) | ПС 110 кВ Русса | ф.6 | ОП | до 5 мин. | Очередь ограничения (МВт) I: 0.223
от 5 до 20 мин.
от 20 до 60 мин
29 | Смешанная нагрузка (частный сектор, с/х предприятия, магазины, школа) | ПС 110 кВ Русса | ф.5 | ОП | до 5 мин. | Очередь ограничения (МВт) I: 0.175
от 5 до 20 мин.
от 20 до 60 мин
30 | Смешанная нагрузка (частный сектор, магазины, администрация сельского поселения, ДК, с\х предприятия, школа) | ПС 110 кВ Русса | ф.10 | ОП | до 5 мин. | Очередь ограничения (МВт) I: 0.256
от 5 до 20 мин.
от 20 до 60 мин
ИТОГО по ПО "СЭС" до 5 мин. |  |  |  |  | 0.654 | 0.654 | 0 | 0 | 0 | 0 | 0 | 0 | 0 | 0 | 0
ИТОГО по ПО "СЭС" от 5 до 20 мин. |  |  |  |  | 1.279 | 0 | 0 | 0 | 1.279 | 0 | 0 | 0 | 0 | 0 | 0
ИТОГО по ПО "СЭС" от 20 до 60 мин. |  |  |  |  | 0.1 | 0 | 0 | 0 | 0 | 0 | 0.1 | 0 | 0 | 0 | 0
ВСЕГО по ПО "СЭС" до 20 мин. (включая объем нагрузки до 5 мин.) |  |  |  |  | 1.933 | 0.654 | 0 | 0 | 1.279 | 0 | 0 | 0 | 0 | 0 | 0
ВСЕГО по ПО "СЭС" до 60 мин. (включая объем нагрузки до 5 мин., до 20 мин.) |  |  |  |  | 2.033 | 0.654 | 0 | 0 | 1.279 | 0 | 0.1 | 0 | 0 | 0 | 0
ИТОГО по ПО "СЭС" до 5 мин. с нарастающим итогом | [5 empty] | 0.654 | 0.654 | 0.654 | 0.654 | 0.654 | 0.654 | 0.654 | 0.654 | 0.654 | 0.654
ИТОГО по ПО "СЭС" от 5 до 20 мин. с нарастающим итогом | [5 empty] | 0 | 0 | 0 | 1.279 | 1.279 | 1.279 | 1.279 | 1.279 | 1.279 | 1.279
ИТОГО по ПО "СЭС" от 20 до 60 мин. с нарастающим итогом | [5 empty] | 0 | 0 | 0 | 0 | 0 | 0.1 | 0.1 | 0.1 | 0.1 | 0.1
ВСЕГО по ПО "СЭС" до 20 мин. (включая объем нагрузки до 5 мин.) с нарастающим итогом | [5 empty] | 0.654 | 0.654 | 0.654 | 1.933 | 1.933 | 1.933 | 1.933 | 1.933 | 1.933 | 1.933
ВСЕГО по ПО "СЭС" до 60 мин. (включая объем нагрузки до 5 мин., до 20 мин.) с нарастающим итогом | [5 empty] | 0.654 | 0.654 | 0.654 | 1.933 | 1.933 | 2.033 | 2.033 | 2.033 | 2.033 | 2.033
ИТОГО по филиалу ПАО "МРСК Северо-Запада" "Новгородэнерго" до 5 мин. |  |  |  |  | 8.304 | 8.304 | 0 | 0 | 0 | 0 | 0 | 0 | 0 | 0 | 0
ИТОГО по филиалу ПАО "МРСК Северо-Запада" "Новгородэнерго" от 5 до 20 мин. |  |  |  |  | 15.28 | 0 | 0 | 0 | 15.28 | 0 | 0 | 0 | 0 | 0 | 0
ИТОГО по филиалу ПАО "МРСК Северо-Запада" "Новгородэнерго" от 20 до 60 мин. |  |  |  |  | 11.836 | 0 | 0 | 0 | 0 | 0 | 5.394 | 6.442 | 0 | 0 | 0
ВСЕГО по филиалу ПАО "МРСК Северо-Запада" "Новгородэнерго" до 20 мин. (включая объем нагрузки до 5 мин.) |  |  |  |  | 23.584 | 8.304 | 0 | 0 | 15.28 | 0 | 0 | 0 | 0 | 0 | 0
ВСЕГО по филиалу ПАО "МРСК Северо-Запада" "Новгородэнерго" до 60 мин. (включая объем нагрузки до 5 мин., до 20 мин.) |  |  |  |  | 35.42 | 8.304 | 0 | 0 | 15.28 | 0 | 5.394 | 6.442 | 0 | 0 | 0
ИТОГО по филиалу ПАО "МРСК Северо-Запада" "Новгородэнерго" до 5 мин. с нарастающим итогом | [5 empty] | 8.304 | 8.304 | 8.304 | 8.304 | 8.304 | 8.304 | 8.304 | 8.304 | 8.304 | 8.304
ИТОГО по филиалу ПАО "МРСК Северо-Запада" "Новгородэнерго" от 5 до 20 мин. с нарастающим итогом | [5 empty] | 0 | 0 | 0 | 15.28 | 15.28 | 15.28 | 15.28 | 15.28 | 15.28 | 15.28
ИТОГО по филиалу ПАО "МРСК Северо-Запада" "Новгородэнерго" от 20 до 60 мин. с нарастающим итогом | [5 empty] | 0 | 0 | 0 | 0 | 0 | 5.394 | 11.836 | 11.836 | 11.836 | 11.836
ВСЕГО по филиалу ПАО "МРСК Северо-Запада" "Новгородэнерго" до 20 мин. (включая объем нагрузки до 5 мин.) с нарастающим итогом | [5 empty] | 8.304 | 8.304 | 8.304 | 23.584 | 23.584 | 23.584 | 23.584 | 23.584 | 23.584 | 23.584
ВСЕГО по филиалу ПАО "МРСК Северо-Запада" "Новгородэнерго" до 60 мин. (включая объем нагрузки до 5 мин., до 20 мин.) с нарастающим итогом | [5 empty] | 8.304 | 8.304 | 8.304 | 23.584 | 23.584 | 28.978 | 35.42 | 35.42 | 35.42 | 35.42
Потребители АО "Новгородоблэлектро"
Новгородское отделение, тел. диспетчера 77-22-22
31 | Промышленная зона | ПС 110 кВ Районная |  | ОП (ПП) | до 5 мин.
| (ЗАО "Проектстрой") |  |  |  | от 5 до 20 мин.
| Приемная: 22-76-48 |  | ф. 18 |  | от 20 до 60 мин | Очередь ограничения (МВт) VI: 0.2645
тел.22-18-77 нач. отдела электроцеха,
тел. 62-73-28 гл. инженер
32 | Промышленная зона | ПС 110 кВ Районная | ф.41 | ОП | до 5 мин. | Очередь ограничения (МВт) I: 0.23832
| (ООО "Новгородснаб" тел.:62-82-46, 62-86-04 |  |  |  | от 5 до 20 мин.
| ООО "Лес" тел.:8-911-027-03-04 и др. |  |  |  | от 20 до 60 мин
тел. 77-22-22 деж. Диспетчер НОКЭ
33 | Промышленная зона | ПС 110 кВ Районная | ф.33 | ОП | до 5 мин. | Очередь ограничения (МВт) I: 0.21456
| (ЗАО "Стройснаб" тел.:73-26-14, |  |  |  | от 5 до 20 мин.
| 8-911-633-12-15 |  |  |  | от 20 до 60 мин
ООО "Фобус" тел.: 640-052, 640-202
ООО "Строительное предприятие 640"
тел.: 642-404, 641-627
34 | Промышленная зона | ПС 110 кВ Районная | ф.48 | ОП | до 5 мин. | Очередь ограничения (МВт) I: 0
| (ООО "Галичи" тел.:62-24-82, 62-24-81, |  |  |  | от 5 до 20 мин.
| 62-66-70 |  |  |  | от 20 до 60 мин
ОАО "Российские железные дороги"
грузовой двор.
тел.:8-921-406-60-21 и др.
35 | ЗАО "ПК "Волховец", дог.№ 00005 и др. | ПС 110 кВ Районная | ф.34, 20 | ОП | до 5 мин. | Очередь ограничения (МВт) I: 0.94536
| 94-46-00 приемная, |  |  |  | от 5 до 20 мин.
| 94-47-08, 8-911-600-39-88 гл.энергетик, |  |  |  | от 20 до 60 мин
94-46-94, 8-911-041-96-33 зам. гл. энергетика
94-46-88, 94-47-29 деж.электрик
36 | Жилая зона | ПС 110 кВ Районная | ф. 37 | ОП | до 5 мин. | Очередь ограничения (МВт) I: 1.2398
| ул. Ломоносова, пр.Мира, пр.Корсунова |  |  |  | от 5 до 20 мин.
от 20 до 60 мин
37 | ОАО "Трансвит" | ПС 110 кВ Районная |  | ОП (ПП) | до 5 мин.
| дог.№ 01314 |  |  |  | от 5 до 20 мин.
| тел. 77-44-74 гл. энергетик |  | ф. 13, 22 |  | от 20 до 60 мин | Очередь ограничения (МВт) VI: 0.70344
38 | ООО "КСМ" дог.№ 01339, тел.646-383 рук., | ПС 110 кВ Насосная |  | ОП (ПП) | до 5 мин.
| 646-370 приемная, |  |  |  | от 5 до 20 мин.
| 646-470 гл. инж., |  | ф. 11 |  | от 20 до 60 мин | Очередь ограничения (МВт) VI: 0.5154
64-68-82, 8-964-690-46-56 гл. энергетик,
39 | ЗАО "Лактис", дог.№01337, | ПС 110 кВ Районная |  | ОП (ПП) | до 5 мин.
| 500-908, 8-921-201-03-00 гл. энергетик, |  |  |  | от 5 до 20 мин.
| тел.629-108, 8-921-606-20-36 мастер эл.служ. |  | ф. 45, 46 |  | от 20 до 60 мин | Очередь ограничения (МВт) VI: 1.1181
629-128, 8-921-606-20-43 деж.электромонтер
40 | ООО "Лента", дог.№ 00004 | ПС 110 кВ Мостищи |  | ОП (ПП) | до 5 мин.
| 8-(812)-380-61-31 центр.приемная, |  |  |  | от 5 до 20 мин.
| 68-00-91 приемная, 8-921-570-12-08 гл. энерг. |  | ф. 25 |  | от 20 до 60 мин | Очередь ограничения (МВт) VI: 0.69925
68-00-96 доб. 768 - гл. энергетик
41 | ООО "Деловой партнер" дог.№1336 | ПС 110 кВ Южная |  | ОП (ПП) | до 5 мин.
| тел.: 772-712, 79-22-28, 73-64-58 |  |  |  | от 5 до 20 мин.
| 8-911-616-04-96 энергетик |  | ф. 31, 05 |  | от 20 до 60 мин | Очередь ограничения (МВт) VI: 0.2472
42 | Промышленная зона (ООО Керамзит, | ПС 35 кВ ЖБИ |  | ОП (ПП) | до 5 мин.
| Новобалт-Евролин) |  |  |  | от 5 до 20 мин.
|  |  | ф. 08 |  | от 20 до 60 мин | Очередь ограничения (МВт) VI: 0.5788
43 | Промышленная зона (ИП и предприятия: | ПС 35 кВ ЖБИ |  | ОП (ПП) | до 5 мин.
| Таможня, ООО "Промтранс", ООО "Волховец", ООО "Новтрак", ООО "НОвАК и т.д.) |  |  |  | от 5 до 20 мин.
|  |  | ф. 03 |  | от 20 до 60 мин | Очередь ограничения (МВт) VI: 0.91944
44 | Жилая зона | ПС 110 кВ Восточная |  | ОП | до 5 мин.
| ул. Я.Павлова 7 со встроенной котельной, Я.Павлова 1, 3 |  |  |  | от 5 до 20 мин.
| ул. Державина 11, 13 со встраенными помещениями, |  | ф. 08, 05 |  | от 20 до 60 мин | Очередь ограничения (МВт) VI: 0.2796
котельными
45 | ООО "Лента", дог.№ 00002 | ПС 110 кВ Районная |  | ОП (ПП) | до 5 мин.
| 8-(812)380-61-31 центр.приемная, |  |  |  | от 5 до 20 мин.
| 68-00-91 приёмная, 8-921-570-12-08 гл. энергетик |  | ф. 23, 28 |  | от 20 до 60 мин | Очередь ограничения (МВт) VI: 0.548
46 | Нов.ГУ им. Я. Мудрого | ПС 110 кВ Районная |  | ОП (ПП) | до 5 мин.
| дог.№ 01933 |  |  |  | от 5 до 20 мин.
| 62-99-15, 8-950-682-20-32 гл. энергетик |  | ф. 25 |  | от 20 до 60 мин | Очередь ограничения (МВт) VI: 0.234
62-75-36 приемная зам.директора адм.хоз.час.
ИТОГО по Новгородскому отделению до 5 мин. |  |  |  |  | 2.6381 | 2.6381 | 0 | 0 | 0 | 0 | 0 | 0 | 0 | 0 | 0
ИТОГО по Новгородскому отделению от 5 до 20 мин. |  |  |  |  | 0 | 0 | 0 | 0 | 0 | 0 | 0 | 0 | 0 | 0 | 0
ИТОГО по Новгородскому отделению от 20 до 60 мин. |  |  |  |  | 6.1077 | 0 | 0 | 0 | 0 | 0 | 6.1077 | 0 | 0 | 0 | 0
ВСЕГО по Новгородскому отделению до 20 мин. (включая объем нагрузки до 5 мин.) |  |  |  |  | 2.6381 | 2.6381 | 0 | 0 | 0 | 0 | 0 | 0 | 0 | 0 | 0
ВСЕГО по Новгородскому отделению до 60 мин. (включая объем нагрузки до 5 мин., до 20 мин.) |  |  |  |  | 8.7458 | 2.6381 | 0 | 0 | 0 | 0 | 6.1077 | 0 | 0 | 0 | 0
ИТОГО по Новгородскому отделению до 5 мин. с нарастающим итогом | [5 empty] | 2.6381 | 2.6381 | 2.6381 | 2.6381 | 2.6381 | 2.6381 | 2.6381 | 2.6381 | 2.6381 | 2.6381
ИТОГО по Новгородскому отделению от 5 до 20 мин. с нарастающим итогом | [5 empty] | 0 | 0 | 0 | 0 | 0 | 0 | 0 | 0 | 0 | 0
ИТОГО по Новгородскому отделению от 20 до 60 мин. с нарастающим итогом | [5 empty] | 0 | 0 | 0 | 0 | 0 | 6.1077 | 6.1077 | 6.1077 | 6.1077 | 6.1077
ВСЕГО по Новгородскому отделению до 20 мин. (включая объем нагрузки до 5 мин.) с нарастающим итогом | [5 empty] | 2.6381 | 2.6381 | 2.6381 | 2.6381 | 2.6381 | 2.6381 | 2.6381 | 2.6381 | 2.6381 | 2.6381
ВСЕГО по Новгородскому отделению до 60 мин. (включая объем нагрузки до 5 мин., до 20 мин.) с нарастающим итогом | [5 empty] | 2.6381 | 2.6381 | 2.6381 | 2.6381 | 2.6381 | 8.7458 | 8.7458 | 8.7458 | 8.7458 | 8.7458
Старорусский филиал, тел. диспетчера 8-(816-52)-52-639
47 | Промышленная зона | ПС 110 кВ Русса | ф.15 | ОП | до 5 мин. | Очередь ограничения (МВт) I: 0.7188
| (ООО "Лакто-Новгород") |  |  |  | от 5 до 20 мин.
| т.8-(816-52)-5-61-85 |  |  |  | от 20 до 60 мин
48 | Смешанная нагрузка (жилая и пром зоны) | ПС 110 кВ Медниково | ф.14 | ОП | до 5 мин. | Очередь ограничения (МВт) I: 0.3708
| (ОАО "Завод Староруссприбор) |  |  |  | от 5 до 20 мин.
| т.8-(816-52)-5-18-05 |  |  |  | от 20 до 60 мин
ИТОГО по Старорусскому филиалу до 5 мин. |  |  |  |  | 1.0896 | 1.0896 | 0 | 0 | 0 | 0 | 0 | 0 | 0 | 0 | 0
ИТОГО по Старорусскому филиалу от 5 до 20 мин. |  |  |  |  | 0 | 0 | 0 | 0 | 0 | 0 | 0 | 0 | 0 | 0 | 0
ИТОГО по Старорусскому филиалу от 20 до 60 мин. |  |  |  |  | 0 | 0 | 0 | 0 | 0 | 0 | 0 | 0 | 0 | 0 | 0
ВСЕГО по Старорусскому филиалу до 20 мин. (включая объем нагрузки до 5 мин.) |  |  |  |  | 1.0896 | 1.0896 | 0 | 0 | 0 | 0 | 0 | 0 | 0 | 0 | 0
ВСЕГО по Старорусскому филиалу до 60 мин. (включая объем нагрузки до 5 мин., до 20 мин.) |  |  |  |  | 1.0896 | 1.0896 | 0 | 0 | 0 | 0 | 0 | 0 | 0 | 0 | 0
ИТОГО по Старорусскому филиалу до 5 мин. с нарастающим итогом | [5 empty] | 1.0896 | 1.0896 | 1.0896 | 1.0896 | 1.0896 | 1.0896 | 1.0896 | 1.0896 | 1.0896 | 1.0896
ИТОГО по Старорусскому филиалу от 5 до 20 мин. с нарастающим итогом | [5 empty] | 0 | 0 | 0 | 0 | 0 | 0 | 0 | 0 | 0 | 0
ИТОГО по Старорусскому филиалу от 20 до 60 мин. с нарастающим итогом | [5 empty] | 0 | 0 | 0 | 0 | 0 | 0 | 0 | 0 | 0 | 0
ВСЕГО по Старорусскому филиалу до 20 мин. (включая объем нагрузки до 5 мин.) с нарастающим итогом | [5 empty] | 1.0896 | 1.0896 | 1.0896 | 1.0896 | 1.0896 | 1.0896 | 1.0896 | 1.0896 | 1.0896 | 1.0896
ВСЕГО по Старорусскому филиалу до 60 мин. (включая объем нагрузки до 5 мин., до 20 мин.) с нарастающим итогом | [5 empty] | 1.0896 | 1.0896 | 1.0896 | 1.0896 | 1.0896 | 1.0896 | 1.0896 | 1.0896 | 1.0896 | 1.0896
ИТОГО по АО "Новгородоблэлектро" до 5 мин. |  |  |  |  | 3.7277 | 3.7277 | 0 | 0 | 0 | 0 | 0 | 0 | 0 | 0 | 0
ИТОГО по АО "Новгородоблэлектро" от 5 до 20 мин. |  |  |  |  | 0 | 0 | 0 | 0 | 0 | 0 | 0 | 0 | 0 | 0 | 0
ИТОГО по АО "Новгородоблэлектро" от 20 до 60 мин. |  |  |  |  | 6.1077 | 0 | 0 | 0 | 0 | 0 | 6.1077 | 0 | 0 | 0 | 0
ВСЕГО по АО "Новгородобэлектро" до 20 мин. (включая объем нагрузки до 5 мин.) |  |  |  |  | 3.7277 | 3.7277 | 0 | 0 | 0 | 0 | 0 | 0 | 0 | 0 | 0
ВСЕГО по АО "Новгородобэлектро" до 60 мин. (включая объем нагрузки до 5 мин., до 20 мин.) |  |  |  |  | 9.8354 | 3.7277 | 0 | 0 | 0 | 0 | 6.1077 | 0 | 0 | 0 | 0
ИТОГО по АО "Новгородоблэлектро" до 5 мин. с нарастающим итогом | [5 empty] | 3.7277 | 3.7277 | 3.7277 | 3.7277 | 3.7277 | 3.7277 | 3.7277 | 3.7277 | 3.7277 | 3.7277
ИТОГО по АО "Новгородоблэлектро" от 5 до 20 мин. с нарастающим итогом | [5 empty] | 0 | 0 | 0 | 0 | 0 | 0 | 0 | 0 | 0 | 0
ИТОГО по АО "Новгородоблэлектро" от 20 до 60 мин. с нарастающим итогом | [5 empty] | 0 | 0 | 0 | 0 | 0 | 6.1077 | 6.1077 | 6.1077 | 6.1077 | 6.1077
ВСЕГО по АО "Новгородобэлектро"до 20 мин. (включая объем нагрузки до 5 мин.) с нарастающим итогом | [5 empty] | 3.7277 | 3.7277 | 3.7277 | 3.7277 | 3.7277 | 3.7277 | 3.7277 | 3.7277 | 3.7277 | 3.7277
ВСЕГО по АО "Новгородобэлектро" до 60 мин. (включая объем нагрузки до 5 мин., до 20 мин.) с нарастающим итогом | [5 empty] | 3.7277 | 3.7277 | 3.7277 | 3.7277 | 3.7277 | 9.8354 | 9.8354 | 9.8354 | 9.8354 | 9.8354
Потребители Филиала ПАО "ФСК ЕЭС" Новгородского предприятия МЭС
49 | ОАО "Красный Октябрь" | ПС 330 кВ Новгородская |  | ОП (ПП) | до 5 мин.
| директор: 64-29-10 |  |  |  | от 5 до 20 мин. | Очередь ограничения (МВт) IV: 0.6
8-963-366-3169
| Начальник команды: 64-21-50 |  |  |  | от 20 до 60 мин.
| 8-911-644-6822 |  | ВЛ 10 кВ л.4 З-д Энергия*
| 8-911-601-0067 |  | ВЛ 10 кВ л.18 З-д Энергия*
Электромонтер: 8-951-720-2180
50 | ООО "Газпром трансгаз | ПС 330 кВ Новгородская |  | ОП (ПП) | до 5 мин.
| Санкт-Петербург" |  |  |  | от 5 до 20 мин. | Очередь ограничения (МВт) IV: 0.25
Начальник СЭВС: 944-829,
| 8-921-205-8570 |  |  |  | от 20 до 60 мин.
Инженер СЭВС: 944-839
| 8-921-205-8569 |  | Фидер 10 кВ л. 6 Газпром
| 8-921-205-8540 |  | Трансгаз С-Петербург*
51 | ООО "Транснефть-Балтика" | ПС 330 кВ Юго-Западная |  | ОП (ПП) | до 5 мин. | Очередь ограничения (МВт) I: 4.4
| Гл.энергетик: 8-931-850-90-08 |  |  |  | от 5 до 20 мин.
| Зам. гл. энергетика: 8-931-850-90-50 |  |  |  | от 20 до 60 мин
| энергетик: 8-931-850-90-64 |  | ВЛ 110 кВ Юго-Западная -
| энергодиспетчер: 8-931-850-90-22 |  | НПС-7 № 1*
ВЛ 110 кВ Юго-Западная -
НПС-7 № 2*
52 | АО "Фирма Ригель" | ПС 330 кВ Новгородская |  | ОП (ПП) | до 5 мин.
| энергетик: 8-911-648-97-18 |  |  |  | от 5 до 20 мин. | Очередь ограничения (МВт) IV: 0.2
инженер-механик, электромонтер:
| 8-921-200-39-67 |  |  |  | от 20 до 60 мин.
| т.(8162) 64-43-52 |  | ВЛ 10 кВ л.12*
| т.(8162) 64-53-45 |  | ВЛ 10 кВ л.14*
ИТОГО по Филиалу ПАО "ФСК ЕЭС" Новгородского предприятия МЭС до 5 мин. |  |  |  |  | 4.4 | 4.4 | 0 | 0 | 0 | 0 | 0 | 0 | 0 | 0 | 0
ИТОГО по Филиалу ПАО "ФСК ЕЭС" Новгородского предприятия МЭС от 5 до 20 мин. |  |  |  |  | 1.05 | 0 | 0 | 0 | 1.05 | 0 | 0 | 0 | 0 | 0 | 0
ИТОГО по Филиалу ПАО "ФСК ЕЭС" Новгородского предприятия МЭС от 20 до 60 мин. |  |  |  |  | 0 | 0 | 0 | 0 | 0 | 0 | 0 | 0 | 0 | 0 | 0
ВСЕГО по Филиалу ПАО "ФСК ЕЭС" Новгородского предприятия МЭС до 20 мин. (включая объем нагрузки до 5 мин.) |  |  |  |  | 5.45 | 4.4 | 4.4 | 0 | 1.05 | 0 | 0 | 0 | 0 | 0 | 0
ВСЕГО по Филиалу ПАО "ФСК ЕЭС" Новгородского предприятия МЭС до 60 мин. (включая объем нагрузки до 5 мин., до 20 мин.) |  |  |  |  | 5.45 | 4.4 | 0 | 0 | 1.05 | 0 | 0 | 0 | 0 | 0 | 0
ИТОГО по Филиалу ПАО "ФСК ЕЭС" Новгородского предприятия МЭС до 5 мин. с нарастающим итогом | [5 empty] | 4.4 | 4.4 | 4.4 | 4.4 | 4.4 | 4.4 | 4.4 | 4.4 | 4.4 | 4.4
ИТОГО по Филиалу ПАО "ФСК ЕЭС" Новгородского предприятия МЭС от 5 до 20 мин. с нарастающим итогом | [5 empty] | 0 | 0 | 0 | 1.05 | 1.05 | 1.05 | 0 | 0 | 0 | 0
ИТОГО по Филиалу ПАО "ФСК ЕЭС" Новгородского предприятия МЭС от 20 до 60 мин. с нарастающим итогом | [5 empty] | 0 | 0 | 0 | 0 | 0 | 0 | 0 | 0 | 0 | 0
ВСЕГО по Филиалу ПАО "ФСК ЕЭС" Новгородского предприятия МЭС до 20 мин. (включая объем нагрузки до 5 мин.) с нарастающим итогом | [5 empty] | 4.4 | 4.4 | 4.4 | 5.45 | 5.45 | 5.45 | 4.4 | 4.4 | 4.4 | 4.4
ВСЕГО по Филиалу ПАО "ФСК ЕЭС" Новгородского предприятия МЭС до 60 мин. (включая объем нагрузки до 5 мин., до 20 мин.) с нарастающим итогом | [5 empty] | 4.4 | 4.4 | 4.4 | 5.45 | 5.45 | 5.45 | 4.4 | 4.4 | 4.4 | 4.4
ИТОГО по Новгородской области до 5 мин. |  |  |  |  | 16.4317 | 16.4317 | 0 | 0 | 0 | 0 | 0 | 0 | 0 | 0 | 0
ИТОГО по Новгородской области от 5 до 20 мин. |  |  |  |  | 16.33 | 0 | 0 | 0 | 16.33 | 0 | 0 | 0 | 0 | 0 | 0
ИТОГО по Новгородской области от 20 до 60 мин. |  |  |  |  | 17.9437 | 0 | 0 | 0 | 0 | 0 | 11.5017 | 6.442 | 0 | 0 | 0
ВСЕГО по Новгородской области до 20 мин. (включая объем нагрузки до 5 мин.) |  |  |  |  | 32.7617 | 16.4317 | 0 | 0 | 16.33 | 0 | 0 | 0 | 0 | 0 | 0
ВСЕГО по Новгородской области до 60 мин. (включая объем нагрузки до 5 мин., до 20 мин.) |  |  |  |  | 50.7054 | 16.4317 | 0 | 0 | 16.33 | 0 | 11.5017 | 6.442 | 0 | 0 | 0
ВСЕГО по ДУ в Новгородской области до 5 мин. | [5 empty] | 0.01 | 0 | 0 | 0 | 0 | 0 | 0 | 0 | 0 | 0
ИТОГО по Новгородской области до 5 мин. с нарастающим итогом | [5 empty] | 16.4317 | 16.4317 | 16.4317 | 16.4317 | 16.4317 | 16.4317 | 16.4317 | 16.4317 | 16.4317 | 16.4317
ИТОГО по Новгородской области от 5 до 20 мин. с нарастающим итогом | [5 empty] | 0 | 0 | 0 | 16.33 | 16.33 | 16.33 | 16.33 | 16.33 | 16.33 | 16.33
ИТОГО по Новгородской областиот 20 до 60 мин. с нарастающим итогом | [5 empty] | 0 | 0 | 0 | 0 | 0 | 11.5017 | 17.9437 | 17.9437 | 17.9437 | 17.9437
ВСЕГО по Новгородской области до 20 мин. (включая объем нагрузки до 5 мин.) с нарастающим итогом | [5 empty] | 16.4317 | 16.4317 | 16.4317 | 32.7617 | 32.7617 | 32.7617 | 32.7617 | 32.7617 | 32.7617 | 32.7617
ВСЕГО по Новгородской области до 60 мин. (включая объем нагрузки до 5 мин., до 20 мин.) с нарастающим итогом | [5 empty] | 16.4317 | 16.4317 | 16.4317 | 32.7617 | 32.7617 | 44.2634 | 50.7054 | 50.7054 | 50.7054 | 50.7054
ВСЕГО по ДУ в Новгородской области до 5 мин. с нарастающим итогом | [5 empty] | 0.01 | 0.01 | 0.01 | 0.01 | 0.01 | 0.01 | 0.01 | 0.01 | 0.01 | 0.01

## ГВО НО 17-00
ГРАФИК
временного отключения потребления на 2019/2020 гг.
Новгородского энергоузла на территории Новгородской области Новгородского филиала ПАО МРСК "Северо-Запада" "Новгородэнерго"
по данным КЗ 17.06.2020 за 17-00 час
№ п/п | Потребитель | Наименование подстанции | Наименование фидера /наименование фидера контроля* | Способ ввода отключения по графику | Время отключения | Очередь ограничения (МВт)
[6 empty] | I | II | III | IV | V | VI | VII | VIII | IX | X
1 | 2 | 3 | 4 | 5 | 6 | 7 | 8 | 9 | 10 | 11 | 12 | 13 | 14 | 15 | 16
Филиал ПАО "МРСК Северо-Запада" "Новгородэнерго"
ПО "Ильменские электрические сети"
1 | АО «НПО «КВАНТ» | ПС 110 кВ Районная | ф. 09 | ОП | до 5 мин. | Очередь ограничения (МВт) I: 0.992
| дог.№ 18/86 ДОУПЭ |  |  |  | от 5 до 20 мин.
| т. 8(8162) 68-20-04 отдел гл. энергетика |  |  |  | от 20 до 60 мин
| м.т. 8-951-720-15-00 нач. отдела гл. энергетика |  | ф. 26*, 62*, 67*
м.т. 8-921-207-62-35 дежурный электрик
2 | ОАО «Спектр» | ПС 110 кВ Районная | ф. 64 | ОП | до 5 мин. | Очередь ограничения (МВт) I: 0.108
| дог.№ 11-00035 |  |  |  | от 5 до 20 мин.
| т. 8(8162)33-51-73 приемная |  |  |  | от 20 до 60 мин
| м.т.8-925-480-10-14 |  | ф. 55*
гл .инженер; отв за эл.хоз-во
т.8(8162)33-51-57 дежурный
3 | ОАО «Заряд» | ПС 110 кВ Районная | ф. 30 | ОП | до 5 мин. | Очередь ограничения (МВт) I: 0.065
| дог.№ 11-00886 |  |  |  | от 5 до 20 мин.
| т. 8(8162)62-77-64 приемная, директор |  |  |  | от 20 до 60 мин
| т. 8(8162)62-73-23 гл.инженер |  | ф. 16*
4 | ООО «Амкор СК Новгород» | ПС 110 кВ Районная | ф. 70 | ОП | до 5 мин. | Очередь ограничения (МВт) I: 0.899
| дог.№ 50 |  |  |  | от 5 до 20 мин.
| т. 8(8162)940-888 приемная |  |  |  | от 20 до 60 мин
| т. 8(8162)94-05-38 инженер по зданию |  | ф. 61*
м.т. 8-921-190-17-63 гл. электрик
м.т. 8-921-196-20-28 дежурный
т. 8(8162)940-890 охрана круглосуточно
5 | ООО «Амкор Флексиблз | ПС 110 кВ Районная | ф. 66 | ОП | до 5 мин. | Очередь ограничения (МВт) I: 0.16
| Новгород» |  |  |  | от 5 до 20 мин.
| дог.№ 11-00011 |  |  |  | от 20 до 60 мин
| т. 8(8162)680-680 приемная, |  | ф. 39*
т. 8(8162)680-670;
м.т.8-963-333-46-59 гл. инженер,
технический менеджер
м.т. 8-963-330-68-50 энергетик
6 | АО «Дека» | ПС 110 кВ Районная | ф. 59 | ОП | до 5 мин. | Очередь ограничения (МВт) I: 0
| дог.№ 57 |  |  |  | от 5 до 20 мин.
| т. 8(8162)33-93-50 приемная, |  |  |  | от 20 до 60 мин
| т. 8(8162)33-93-50 доб 370 гл.инженер, |  | ф. 69*
м.т.8-921-199-05-53 гл. инженер
м.т.8-921-200-18-18 гл. энергетик
м.т.8-921-022-37-97 дежурный
7 | ООО "ВН Мясной Двор" | ПС 110 кВ Районная | ф. 27 | ОП | до 5 мин. | Очередь ограничения (МВт) I: 0.409
| дог.№ 0000085 |  |  |  | от 5 до 20 мин.
| т. 8(8162)680-501 приемная, |  |  |  | от 20 до 60 мин
| т. 8(8162)680-511, м.т.8-911-605-28-84 |  | ф. 44*
гл.инженер
т. 8(8162)680-552, м.т.8-963-334-43-58
гл. энергетик
м.т.8-911-600-23-21 дежурный
т. 8(8162)680-568 деж. по подстанции
8 | ООО "Гранит" | ПС 110 кВ Районная |  | ОП (ПП) | до 5 мин.
| дог. №11-01389 |  |  |  | от 5 до 20 мин. | Очередь ограничения (МВт) IV: 0.32
| м.т. 8-964-694-72-54 |  |  |  | от 20 до 60 мин
| главный инженер |  | ф. 47* , 48*
9 | ОАО "Новгородский завод | ПС 110 кВ Антоново |  | ОП (ПП) | до 5 мин. | Очередь ограничения (МВт) I: 0.377
| стекловолокна" |  |  |  | от 5 до 20 мин.
| дог№.01-00054 |  |  |  | от 20 до 60 мин | Очередь ограничения (МВт) VI: 0.6
| т. 8(8162)68-05-90 приемная |  | ф. 08*, 17*
м.т.8-921-730-33-13 инженер ОГЭ
т. 8-960-205-05-05 тех. директор
10 | АО "НПП Старт" дог. №0000085 | ПС 110 кВ Базовая |  | ОП (ПП) | до 5 мин.
| т. 8(8162)76-56-58 приемная |  |  |  | от 5 до 20 мин.
| т. 8(8162)765-658 директор |  | ф. 11 |  | от 20 до 60 мин | Очередь ограничения (МВт) VI: 0.583
| т. 8(8162)765-672 зам. гл. энергетика |  | ф. 69*
м.т. 8-921-209-97-09 зам. гл. энергетика
м.т. 8-921-699-77-68 дежурный
11 | ПАО "Контур" дог.№ 253 | ПС 110 кВ Базовая |  | ОП (ПП) | до 5 мин.
| т. 8(8162)68-09-00 приемная |  | ф. 66, 74 |  | от 5 до 20 мин. | Очередь ограничения (МВт) IV: 0.297
| т. 8(8162)680-910, 680-900 доб. 477 |  |  |  | от 20 до 60 мин
| м.т. 8-965-808-04-06 гл.инженер |  | ф. 79*, 73*, 70*
т. 8(8162)680-887, м.т.8-965-808-10-66
гл.энергетик
т. 8(8162)680-900 доб. 134;
м.т.8-965-806-74-05 дежурный
12 | ЗАО «Трубичино» | ПС 330 кВ Новгородская |  | ОП (ПП) | до 5 мин.
| дог.№ 13-00117 |  |  |  | от 5 до 20 мин.
| т. 8(8162)741-133 приёмная |  |  |  | от 20 до 60 мин | Очередь ограничения (МВт) VI: 0
| т. 8(8162)741-139, м.т. 8-911-601-28-21 гл.энерг. дежурный |  | ф. 01*, 07*, 13*, 15*
дежурный
13 | ЗАО «НМЗ" | НТЭЦ 110 кВ (Новгородская ТЭЦ ПАО "ТГК-2") |  | ОП (ПП) | до 5 мин. | Очередь ограничения (МВт) I: 0.1
| дог.№ 01/12/17-ОГЭ |  |  |  | от 5 до 20 мин.
| т. 8(8162)940-750 - приёмная |  |  |  | от 20 до 60 мин | Очередь ограничения (МВт) VII: 0.807
| т. 8(8162)940-750 доб. 250, м.т.8-911-600-74-72 |  | яч. 5*, яч. 46*
зам. главного энерг. по электрохозяйству
т. 8(8162)940-750 доб. 285, м.т.8-911-600-46-70
ответственный за электрохозяйство
м.т.8-911-600-66-35 - дежурный
14 | ПАО «Акрон» дог.№ 0000071 дкп, | НТЭЦ 110 кВ | конторль ввода ГВО по величине потребления подстанций | ОП (ПП) | до 5 мин. | Очередь ограничения (МВт) I: 0.83
| 173012 г. Великий Новгород | (Новгородская ТЭЦ |  |  | от 5 до 20 мин. | Очередь ограничения (МВт) IV: 6.81
| т. 8(8162)99-65-55 приемная | ПАО "ТГК-2") |  |  | от 20 до 60 мин | Очередь ограничения (МВт) VII: 5.002
| т. 8(8162)99-62-00 гл. инженер | ПС 110 кВ 100
| т. 8(8162)99-62-05 гл.энергетик | ПС 110 кВ БОС
| т. 8(8162)99-63-77 нач. смены цеха эл.снабж. | ПС 110 кВ 315
| т. 8(8162)99-62-54 диспетчер | ПС 110 кВ Насосная
т. 8(8162)99-61-09 справочная
15 | ООО «Новгородский бекон» | ПС 110 кВ Новоселицы |  | ОП (ПП) | до 5 мин. | Очередь ограничения (МВт) I: 0.1
| дог. № 53110002312 п/ф д.Божонка |  |  |  | от 5 до 20 мин.
| т. 8(8162) 682-631 приёмная |  |  |  | от 20 до 60 мин | Очередь ограничения (МВт) VI: 0.819
| м.т.8-911-600-03-72 главный инженер |  | ф. 02*,03*,04*,05*, 06*,07*,08*,09*
16 | ООО «Новгородский бекон» |  |  | ОП (ПП) | до 5 мин.
| дог эн-я.№ 53110002312 |  |  |  | от 20 до 20 мин.
| т. 8(8162) 682-631 приёмная |  |  |  | от 20 до 60 мин. | Очередь ограничения (МВт) VI: 0.674
| м.т.8-911-600-03-72 главный инженер | ПС 110 кВ Чечулино | ф. 05*, 06*, 07*, 08*
| т. 8(8162) 682-670, 8(8162) 682-660 | ПС 110 кВ Подберезье | ф. 04*,05*,07*,08*
дежурный
17 | ОАО "Подберезский | ПС 110 кВ Подберезье |  | ОП (ПП) | до 5 мин.
| комбинат хлебепродуктов" |  |  |  | от 5 до 20 мин.
| дог. №11-01590 |  | ф. 06, 09 |  | от 20 до 60 мин | Очередь ограничения (МВт) VI: 0.9
т. 8(8162)742-641 приёмная
т. 8(8162) 742-643 гл. инженер
т. 8(8162)742-641, м.т.8-911-645-24-67-
гл. энергетик
т. 8(8162) 742-641 охрана
18 | ООО «ИКЕА Индастри |  |  | ОП (ПП) | до 5 мин. | Очередь ограничения (МВт) I: 1.8
| Новгород" |  |  |  | от 5 до 20 мин. | Очередь ограничения (МВт) IV: 5.824
| дог.№ 11-01265 |  |  |  |  | Очередь ограничения (МВт) VI: 1.6
| т. 8(8162)94-37-51 приёмная | ПС 110 кВ ДСП | ф. 05*, 25* (06*, 07*,
| т. 8(8162) 987-080 гл. энергетик |  | 08*, 27*, 28*)
| м.т.8-921-198-00-61 гл. энерг. | ПС 110 кВ Подберезье | ф. 09*
м.т.8-921-195-00-87 дежурный,
мастер электромастерской
19 | ООО "Агрокомплекс" | ПС 110 кВ Спасская |  | ОП (ПП) | до 5 мин.
| дог. №51-00191 |  |  |  | от 5 до 20 мин.
| м.т. 8-921-964-78-00-ген. Дтректор |  |  |  | от 20 до 60 мин | Очередь ограничения (МВт) VI: 0.111
| м.т. 8-921-196-54-42-электромонтер |  | ф. 01*, 04*
20 | Смешанная нагрузка: МУП "Дружба", Администрация Савинского сельского поселения, МАДОУ № 14 "Детский сад комбинированного вида", СПК "Дубровка" (с/х производ.кооператив), ИП Образцова Т. П., ИП Алексеев С. Н., ООО "Подберезье", МАУ "Савинский СДК", ОАО "МОСТОТРЕСТ", Администрация Трубичинского сельского поселения, Потребительское общество "Новгородское", ООО "ЭнергоПромИнвест", ООО "ДИЗАЙН-СТРОЙ", ОАО "Вымпел-Коммуникации", ЗАО "ТАНДЕР", ООО ТК "Новгородская", население | ПС 110 кВ Подберезье | ф. 03 | ОП | до 5 мин | Очередь ограничения (МВт) I: 0.443
от 5 до 20 мин
от 20 до 60 мин
21 | Смешанная нагрузка: ОАО "Газпром Газораспределение Великий Новгород", ГОБУЗ "ЦП", ИП Кириллова М. В., МАУ "Чечулинский РЦФ", Религиозная организация «Новгородская Епархия Русской Православной Церкви", ВКХ МУП "КХНР", ПАО "Ростелеком, ООО ТК "Новгородская", население | ПС 110 кВ Подберезье | ф. 12 | ОП | до 5 мин | Очередь ограничения (МВт) I: 0.229
от 5 до 20 мин
от 20 до 60 мин
22 | Смешанная нагрузка: Государственная компания "Российские автомобильные дороги" (автодор) БРТП №190 | ПС 110 кВ Дорожная | ф. 4 | ДУ | до 5 мин | Очередь ограничения (МВт) I: 0.01
от 5 до 20 мин
от 20 до 60 мин
23 | Смешанная нагрузка: ФКУ "Упрдор Россия", ОАУСО "Шимское КЦСО" (комплекный центр социального обслуживания), МУ Шимскя ЦДСК (центр диагностики строительных конструкций), КФХ Акашкин А.Н., ООО "Капитан", ИП Ведехин А.С., ИП Поздеев, ОО ПБ Русь-Агропроект, ООО"СП "Шелонь", Администрация Шимского муниципального района, население | ПС 110 кВ Шимск | ф. 13 | ОП | до 5 мин | Очередь ограничения (МВт) I: 0.286
от 5 до 20 мин
от 20 до 60 мин
24 | Смешанная нагрузка: ФКУ "Упрдор Россия", ОАО "Ростелеком", Администрация Шимского муниципального района, ООО "Вода Виноградова", Медведское сельское поселение, население | ПС 110 кВ Шимск | ф. 14 | ОП | до 5 мин | Очередь ограничения (МВт) I: 0.238
от 5 до 20 мин
от 20 до 60 мин
25 | Смешанная нагрузка: ООО "ВСН", ОАОУ НПО "Агролицей №25", ИП Товмасян М. Л., население | ПС 110 кВ Шимск | ф. 16 | ОП | до 5 мин | Очередь ограничения (МВт) I: 0.206
от 5 до 20 мин
от 20 до 60 мин
ИТОГО по ПО "ИЭС" до 5 мин. |  |  |  |  | 7.252 | 7.252 | 0 | 0 | 0 | 0 | 0 | 0 | 0 | 0 | 0
ИТОГО по ПО "ИЭС" от 5 до 20 мин. |  |  |  |  | 13.251 | 0 | 0 | 0 | 13.251 | 0 | 0 | 0 | 0 | 0 | 0
ИТОГО по ПО "ИЭС" от 20 до 60 мин. |  |  |  |  | 11.096 | 0 | 0 | 0 | 0 | 0 | 5.287 | 5.809 | 0 | 0 | 0
ВСЕГО по ПО "ИЭС" до 20 мин. (включая объем нагрузки до 5 мин.) |  |  |  |  | 20.503 | 7.252 | 0 | 0 | 13.251 | 0 | 0 | 0 | 0 | 0 | 0
ВСЕГО по ПО "ИЭС" до 60 мин. (включая объем нагрузки до 5 мин., до 20 мин.) |  |  |  |  | 31.599 | 7.252 | 0 | 0 | 13.251 | 0 | 5.287 | 5.809 | 0 | 0 | 0
ИТОГО по ПО "ИЭС" до 5 мин. с нарастающим итогом | [5 empty] | 7.252 | 7.252 | 7.252 | 7.252 | 7.252 | 7.252 | 7.252 | 7.252 | 7.252 | 7.252
ИТОГО по ПО "ИЭС" от 5 до 20 мин. с нарастающим итогом | [5 empty] | 0 | 0 | 0 | 13.251 | 13.251 | 13.251 | 13.251 | 13.251 | 13.251 | 13.251
ИТОГО по ПО "ИЭС" от 20 до 60 мин. с нарастающим итогом | [5 empty] | 0 | 0 | 0 | 0 | 0 | 5.287 | 11.096 | 11.096 | 11.096 | 11.096
ВСЕГО по ПО "ИЭС" до 20 мин. (включая объем нагрузки до 5 мин.) с нарастающим итогом | [5 empty] | 7.252 | 7.252 | 7.252 | 20.503 | 20.503 | 20.503 | 20.503 | 20.503 | 20.503 | 20.503
ВСЕГО по ПО "ИЭС" до 60 мин. (включая объем нагрузки до 5 мин., до 20 мин.) с нарастающим итогом | [5 empty] | 7.252 | 7.252 | 7.252 | 20.503 | 20.503 | 25.79 | 31.599 | 31.599 | 31.599 | 31.599
ПО "Старорусские электрические сети"
26 | ОАО "ПФК" | ПС 110 кВ Парфино |  | ОП (ПП) | до 5 мин.
| т. 8-964-310-70-79 - гл. энергетик |  | ф. 7/6 |  | от 5 до 20 мин. | Очередь ограничения (МВт) IV: 1.077
| т. 8-(816-50)-68-560, 8-921-697-19-58 - |  |  |  | от 20 до 60 мин
| главный инженер |  | ф.3/6 ⃰
т.8-(816-50)68-548 электрик
27 | НОАУ "Старорусский | ПС 110 кВ Медниково |  | ОП (ПП) | до 5 мин.
| лесхоз" |  |  |  | от 5 до 20 мин.
| тел.8-(816-52)-58-537 - приемная |  | ф. 9 |  | от 20 до 60 мин | Очередь ограничения (МВт) VI: 0.2
т. 8-921-027-62-02-директор
28 | Смешанная нагрузка (частный сектор, предприятия индивид предпринимателей, администрация сельского поселения,ДК (дом культуры), магазины, школа) | ПС 110 кВ Русса | ф.6 | ОП | до 5 мин. | Очередь ограничения (МВт) I: 0.3
от 5 до 20 мин.
от 20 до 60 мин
29 | Смешанная нагрузка (частный сектор, с/х предприятия, магазины, школа) | ПС 110 кВ Русса | ф.5 | ОП | до 5 мин. | Очередь ограничения (МВт) I: 0.168
от 5 до 20 мин.
от 20 до 60 мин
30 | Смешанная нагрузка (частный сектор, магазины, администрация сельского поселения, ДК, с\х предприятия, школа) | ПС 110 кВ Русса | ф.10 | ОП | до 5 мин. | Очередь ограничения (МВт) I: 0.271
от 5 до 20 мин.
от 20 до 60 мин
ИТОГО по ПО "СЭС" до 5 мин. |  |  |  |  | 0.739 | 0.739 | 0 | 0 | 0 | 0 | 0 | 0 | 0 | 0 | 0
ИТОГО по ПО "СЭС" от 5 до 20 мин. |  |  |  |  | 1.077 | 0 | 0 | 0 | 1.077 | 0 | 0 | 0 | 0 | 0 | 0
ИТОГО по ПО "СЭС" от 20 до 60 мин. |  |  |  |  | 0.2 | 0 | 0 | 0 | 0 | 0 | 0.2 | 0 | 0 | 0 | 0
ВСЕГО по ПО "СЭС" до 20 мин. (включая объем нагрузки до 5 мин.) |  |  |  |  | 1.816 | 0.739 | 0 | 0 | 1.077 | 0 | 0 | 0 | 0 | 0 | 0
ВСЕГО по ПО "СЭС" до 60 мин. (включая объем нагрузки до 5 мин., до 20 мин.) |  |  |  |  | 2.016 | 0.739 | 0 | 0 | 1.077 | 0 | 0.2 | 0 | 0 | 0 | 0
ИТОГО по ПО "СЭС" до 5 мин. с нарастающим итогом | [5 empty] | 0.739 | 0.739 | 0.739 | 0.739 | 0.739 | 0.739 | 0.739 | 0.739 | 0.739 | 0.739
ИТОГО по ПО "СЭС" от 5 до 20 мин. с нарастающим итогом | [5 empty] | 0 | 0 | 0 | 1.077 | 1.077 | 1.077 | 1.077 | 1.077 | 1.077 | 1.077
ИТОГО по ПО "СЭС" от 20 до 60 мин. с нарастающим итогом | [5 empty] | 0 | 0 | 0 | 0 | 0 | 0.2 | 0.2 | 0.2 | 0.2 | 0.2
ВСЕГО по ПО "СЭС" до 20 мин. (включая объем нагрузки до 5 мин.) с нарастающим итогом | [5 empty] | 0.739 | 0.739 | 0.739 | 1.816 | 1.816 | 1.816 | 1.816 | 1.816 | 1.816 | 1.816
ВСЕГО по ПО "СЭС" до 60 мин. (включая объем нагрузки до 5 мин., до 20 мин.) с нарастающим итогом | [5 empty] | 0.739 | 0.739 | 0.739 | 1.816 | 1.816 | 2.016 | 2.016 | 2.016 | 2.016 | 2.016
ИТОГО по филиалу ПАО "МРСК Северо-Запада" "Новгородэнерго" до 5 мин. |  |  |  |  | 7.991 | 7.991 | 0 | 0 | 0 | 0 | 0 | 0 | 0 | 0 | 0
ИТОГО по филиалу ПАО "МРСК Северо-Запада" "Новгородэнерго" от 5 до 20 мин. |  |  |  |  | 14.328 | 0 | 0 | 0 | 14.328 | 0 | 0 | 0 | 0 | 0 | 0
ИТОГО по филиалу ПАО "МРСК Северо-Запада" "Новгородэнерго" от 20 до 60 мин. |  |  |  |  | 11.296 | 0 | 0 | 0 | 0 | 0 | 5.487 | 5.809 | 0 | 0 | 0
ВСЕГО по филиалу ПАО "МРСК Северо-Запада" "Новгородэнерго" до 20 мин. (включая объем нагрузки до 5 мин.) |  |  |  |  | 22.319 | 7.991 | 0 | 0 | 14.328 | 0 | 0 | 0 | 0 | 0 | 0
ВСЕГО по филиалу ПАО "МРСК Северо-Запада" "Новгородэнерго" до 60 мин. (включая объем нагрузки до 5 мин., до 20 мин.) |  |  |  |  | 33.615 | 7.991 | 0 | 0 | 14.328 | 0 | 5.487 | 5.809 | 0 | 0 | 0
ИТОГО по филиалу ПАО "МРСК Северо-Запада" "Новгородэнерго" до 5 мин. с нарастающим итогом | [5 empty] | 7.991 | 7.991 | 7.991 | 7.991 | 7.991 | 7.991 | 7.991 | 7.991 | 7.991 | 7.991
ИТОГО по филиалу ПАО "МРСК Северо-Запада" "Новгородэнерго" от 5 до 20 мин. с нарастающим итогом | [5 empty] | 0 | 0 | 0 | 14.328 | 14.328 | 14.328 | 14.328 | 14.328 | 14.328 | 14.328
ИТОГО по филиалу ПАО "МРСК Северо-Запада" "Новгородэнерго" от 20 до 60 мин. с нарастающим итогом | [5 empty] | 0 | 0 | 0 | 0 | 0 | 5.487 | 11.296 | 11.296 | 11.296 | 11.296
ВСЕГО по филиалу ПАО "МРСК Северо-Запада" "Новгородэнерго" до 20 мин. (включая объем нагрузки до 5 мин.) с нарастающим итогом | [5 empty] | 7.991 | 7.991 | 7.991 | 22.319 | 22.319 | 22.319 | 22.319 | 22.319 | 22.319 | 22.319
ВСЕГО по филиалу ПАО "МРСК Северо-Запада" "Новгородэнерго" до 60 мин. (включая объем нагрузки до 5 мин., до 20 мин.) с нарастающим итогом | [5 empty] | 7.991 | 7.991 | 7.991 | 22.319 | 22.319 | 27.806 | 33.615 | 33.615 | 33.615 | 33.615
Потребители АО "Новгородоблэлектро"
Новгородское отделение, тел. диспетчера 77-22-22
31 | Промышленная зона | ПС 110 кВ Районная |  | ОП (ПП) | до 5 мин.
| (ЗАО "Проектстрой") |  |  |  | от 5 до 20 мин.
| Приемная: 22-76-48 |  | ф. 18 |  | от 20 до 60 мин | Очередь ограничения (МВт) VI: 0.6
тел.22-18-77 нач. отдела электроцеха,
тел. 62-73-28 гл. инженер
32 | Промышленная зона | ПС 110 кВ Районная | ф.41 | ОП | до 5 мин. | Очередь ограничения (МВт) I: 0.26856
| (ООО "Новгородснаб" тел.:62-82-46, 62-86-04 |  |  |  | от 5 до 20 мин.
| ООО "Лес" тел.:8-911-027-03-04 и др. |  |  |  | от 20 до 60 мин
тел. 77-22-22 деж. Диспетчер НОКЭ
33 | Промышленная зона | ПС 110 кВ Районная | ф.33 | ОП | до 5 мин. | Очередь ограничения (МВт) I: 0.18576
| (ЗАО "Стройснаб" тел.:73-26-14, |  |  |  | от 5 до 20 мин.
| 8-911-633-12-15 |  |  |  | от 20 до 60 мин
ООО "Фобус" тел.: 640-052, 640-202
ООО "Строительное предприятие 640"
тел.: 642-404, 641-627
34 | Промышленная зона | ПС 110 кВ Районная | ф.48 | ОП | до 5 мин. | Очередь ограничения (МВт) I: 0
| (ООО "Галичи" тел.:62-24-82, 62-24-81, |  |  |  | от 5 до 20 мин.
| 62-66-70 |  |  |  | от 20 до 60 мин
ОАО "Российские железные дороги"
грузовой двор.
тел.:8-921-406-60-21 и др.
35 | ЗАО "ПК "Волховец", дог.№ 00005 и др. | ПС 110 кВ Районная | ф.34, 20 | ОП | до 5 мин. | Очередь ограничения (МВт) I: 0.88344
| 94-46-00 приемная, |  |  |  | от 5 до 20 мин.
| 94-47-08, 8-911-600-39-88 гл.энергетик, |  |  |  | от 20 до 60 мин
94-46-94, 8-911-041-96-33 зам. гл. энергетика
94-46-88, 94-47-29 деж.электрик
36 | Жилая зона | ПС 110 кВ Районная | ф. 37 | ОП | до 5 мин. | Очередь ограничения (МВт) I: 1.2694
| ул. Ломоносова, пр.Мира, пр.Корсунова |  |  |  | от 5 до 20 мин.
от 20 до 60 мин
37 | ОАО "Трансвит" | ПС 110 кВ Районная |  | ОП (ПП) | до 5 мин.
| дог.№ 01314 |  |  |  | от 5 до 20 мин.
| тел. 77-44-74 гл. энергетик |  | ф. 13, 22 |  | от 20 до 60 мин | Очередь ограничения (МВт) VI: 0.576
38 | ООО "КСМ" дог.№ 01339, тел.646-383 рук., | ПС 110 кВ Насосная |  | ОП (ПП) | до 5 мин.
| 646-370 приемная, |  |  |  | от 5 до 20 мин.
| 646-470 гл. инж., |  | ф. 11 |  | от 20 до 60 мин | Очередь ограничения (МВт) VI: 0.46296
64-68-82, 8-964-690-46-56 гл. энергетик,
39 | ЗАО "Лактис", дог.№01337, | ПС 110 кВ Районная |  | ОП (ПП) | до 5 мин.
| 500-908, 8-921-201-03-00 гл. энергетик, |  |  |  | от 5 до 20 мин.
| тел.629-108, 8-921-606-20-36 мастер эл.служ. |  | ф. 45, 46 |  | от 20 до 60 мин | Очередь ограничения (МВт) VI: 1.0184
629-128, 8-921-606-20-43 деж.электромонтер
40 | ООО "Лента", дог.№ 00004 | ПС 110 кВ Мостищи |  | ОП (ПП) | до 5 мин.
| 8-(812)-380-61-31 центр.приемная, |  |  |  | от 5 до 20 мин.
| 68-00-91 приемная, 8-921-570-12-08 гл. энерг. |  | ф. 25 |  | от 20 до 60 мин | Очередь ограничения (МВт) VI: 0.7153
68-00-96 доб. 768 - гл. энергетик
41 | ООО "Деловой партнер" дог.№1336 | ПС 110 кВ Южная |  | ОП (ПП) | до 5 мин.
| тел.: 772-712, 79-22-28, 73-64-58 |  |  |  | от 5 до 20 мин.
| 8-911-616-04-96 энергетик |  | ф. 31, 05 |  | от 20 до 60 мин | Очередь ограничения (МВт) VI: 0.2304
42 | Промышленная зона (ООО Керамзит, | ПС 35 кВ ЖБИ |  | ОП (ПП) | до 5 мин.
| Новобалт-Евролин) |  |  |  | от 5 до 20 мин.
|  |  | ф. 08 |  | от 20 до 60 мин | Очередь ограничения (МВт) VI: 0.51408
43 | Промышленная зона (ИП и предприятия: | ПС 35 кВ ЖБИ |  | ОП (ПП) | до 5 мин.
| Таможня, ООО "Промтранс", ООО "Волховец", ООО "Новтрак", ООО "НОвАК и т.д.) |  |  |  | от 5 до 20 мин.
|  |  | ф. 03 |  | от 20 до 60 мин | Очередь ограничения (МВт) VI: 1.0368
44 | Жилая зона | ПС 110 кВ Восточная |  | ОП | до 5 мин.
| ул. Я.Павлова 7 со встроенной котельной, Я.Павлова 1, 3 |  |  |  | от 5 до 20 мин.
| ул. Державина 11, 13 со встраенными помещениями, |  | ф. 08, 05 |  | от 20 до 60 мин | Очередь ограничения (МВт) VI: 0.2748
котельными
45 | ООО "Лента", дог.№ 00002 | ПС 110 кВ Районная |  | ОП (ПП) | до 5 мин.
| 8-(812)380-61-31 центр.приемная, |  |  |  | от 5 до 20 мин.
| 68-00-91 приёмная, 8-921-570-12-08 гл. энергетик |  | ф. 23, 28 |  | от 20 до 60 мин | Очередь ограничения (МВт) VI: 0.5464
46 | Нов.ГУ им. Я. Мудрого | ПС 110 кВ Районная |  | ОП (ПП) | до 5 мин.
| дог.№ 01933 |  |  |  | от 5 до 20 мин.
| 62-99-15, 8-950-682-20-32 гл. энергетик |  | ф. 25 |  | от 20 до 60 мин | Очередь ограничения (МВт) VI: 2.234
62-75-36 приемная зам.директора адм.хоз.час.
ИТОГО по Новгородскому отделению до 5 мин. |  |  |  |  | 2.6071 | 2.6071 | 0 | 0 | 0 | 0 | 0 | 0 | 0 | 0 | 0
ИТОГО по Новгородскому отделению от 5 до 20 мин. |  |  |  |  | 0 | 0 | 0 | 0 | 0 | 0 | 0 | 0 | 0 | 0 | 0
ИТОГО по Новгородскому отделению от 20 до 60 мин. |  |  |  |  | 8.2091 | 0 | 0 | 0 | 0 | 0 | 8.2091 | 0 | 0 | 0 | 0
ВСЕГО по Новгородскому отделению до 20 мин. (включая объем нагрузки до 5 мин.) |  |  |  |  | 2.6071 | 2.6071 | 0 | 0 | 0 | 0 | 0 | 0 | 0 | 0 | 0
ВСЕГО по Новгородскому отделению до 60 мин. (включая объем нагрузки до 5 мин., до 20 мин.) |  |  |  |  | 10.8162 | 2.6071 | 0 | 0 | 0 | 0 | 8.2091 | 0 | 0 | 0 | 0
ИТОГО по Новгородскому отделению до 5 мин. с нарастающим итогом | [5 empty] | 2.6071 | 2.6071 | 2.6071 | 2.6071 | 2.6071 | 2.6071 | 2.6071 | 2.6071 | 2.6071 | 2.6071
ИТОГО по Новгородскому отделению от 5 до 20 мин. с нарастающим итогом | [5 empty] | 0 | 0 | 0 | 0 | 0 | 0 | 0 | 0 | 0 | 0
ИТОГО по Новгородскому отделению от 20 до 60 мин. с нарастающим итогом | [5 empty] | 0 | 0 | 0 | 0 | 0 | 8.2091 | 8.2091 | 8.2091 | 8.2091 | 8.2091
ВСЕГО по Новгородскому отделению до 20 мин. (включая объем нагрузки до 5 мин.) с нарастающим итогом | [5 empty] | 2.6071 | 2.6071 | 2.6071 | 2.6071 | 2.6071 | 2.6071 | 2.6071 | 2.6071 | 2.6071 | 2.6071
ВСЕГО по Новгородскому отделению до 60 мин. (включая объем нагрузки до 5 мин., до 20 мин.) с нарастающим итогом | [5 empty] | 2.6071 | 2.6071 | 2.6071 | 2.6071 | 2.6071 | 10.8162 | 10.8162 | 10.8162 | 10.8162 | 10.8162
Старорусский филиал, тел. диспетчера 8-(816-52)-52-639
47 | Промышленная зона | ПС 110 кВ Русса | ф.15 | ОП | до 5 мин. | Очередь ограничения (МВт) I: 0.8156
| (ООО "Лакто-Новгород") |  |  |  | от 5 до 20 мин.
| т.8-(816-52)-5-61-85 |  |  |  | от 20 до 60 мин
48 | Смешанная нагрузка (жилая и пром зоны) | ПС 110 кВ Медниково | ф.14 | ОП | до 5 мин. | Очередь ограничения (МВт) I: 0.33
| (ОАО "Завод Староруссприбор) |  |  |  | от 5 до 20 мин.
| т.8-(816-52)-5-18-05 |  |  |  | от 20 до 60 мин
ИТОГО по Старорусскому филиалу до 5 мин. |  |  |  |  | 1.1456 | 1.1456 | 0 | 0 | 0 | 0 | 0 | 0 | 0 | 0 | 0
ИТОГО по Старорусскому филиалу от 5 до 20 мин. |  |  |  |  | 0 | 0 | 0 | 0 | 0 | 0 | 0 | 0 | 0 | 0 | 0
ИТОГО по Старорусскому филиалу от 20 до 60 мин. |  |  |  |  | 0 | 0 | 0 | 0 | 0 | 0 | 0 | 0 | 0 | 0 | 0
ВСЕГО по Старорусскому филиалу до 20 мин. (включая объем нагрузки до 5 мин.) |  |  |  |  | 1.1456 | 1.1456 | 0 | 0 | 0 | 0 | 0 | 0 | 0 | 0 | 0
ВСЕГО по Старорусскому филиалу до 60 мин. (включая объем нагрузки до 5 мин., до 20 мин.) |  |  |  |  | 1.1456 | 1.1456 | 0 | 0 | 0 | 0 | 0 | 0 | 0 | 0 | 0
ИТОГО по Старорусскому филиалу до 5 мин. с нарастающим итогом | [5 empty] | 1.1456 | 1.1456 | 1.1456 | 1.1456 | 1.1456 | 1.1456 | 1.1456 | 1.1456 | 1.1456 | 1.1456
ИТОГО по Старорусскому филиалу от 5 до 20 мин. с нарастающим итогом | [5 empty] | 0 | 0 | 0 | 0 | 0 | 0 | 0 | 0 | 0 | 0
ИТОГО по Старорусскому филиалу от 20 до 60 мин. с нарастающим итогом | [5 empty] | 0 | 0 | 0 | 0 | 0 | 0 | 0 | 0 | 0 | 0
ВСЕГО по Старорусскому филиалу до 20 мин. (включая объем нагрузки до 5 мин.) с нарастающим итогом | [5 empty] | 1.1456 | 1.1456 | 1.1456 | 1.1456 | 1.1456 | 1.1456 | 1.1456 | 1.1456 | 1.1456 | 1.1456
ВСЕГО по Старорусскому филиалу до 60 мин. (включая объем нагрузки до 5 мин., до 20 мин.) с нарастающим итогом | [5 empty] | 1.1456 | 1.1456 | 1.1456 | 1.1456 | 1.1456 | 1.1456 | 1.1456 | 1.1456 | 1.1456 | 1.1456
ИТОГО по АО "Новгородоблэлектро" до 5 мин. |  |  |  |  | 3.7527 | 3.7527 | 0 | 0 | 0 | 0 | 0 | 0 | 0 | 0 | 0
ИТОГО по АО "Новгородоблэлектро" от 5 до 20 мин. |  |  |  |  | 0 | 0 | 0 | 0 | 0 | 0 | 0 | 0 | 0 | 0 | 0
ИТОГО по АО "Новгородоблэлектро" от 20 до 60 мин. |  |  |  |  | 8.2091 | 0 | 0 | 0 | 0 | 0 | 8.2091 | 0 | 0 | 0 | 0
ВСЕГО по АО "Новгородобэлектро" до 20 мин. (включая объем нагрузки до 5 мин.) |  |  |  |  | 3.7527 | 3.7527 | 0 | 0 | 0 | 0 | 0 | 0 | 0 | 0 | 0
ВСЕГО по АО "Новгородобэлектро" до 60 мин. (включая объем нагрузки до 5 мин., до 20 мин.) |  |  |  |  | 11.9618 | 3.7527 | 0 | 0 | 0 | 0 | 8.2091 | 0 | 0 | 0 | 0
ИТОГО по АО "Новгородоблэлектро" до 5 мин. с нарастающим итогом | [5 empty] | 3.7527 | 3.7527 | 3.7527 | 3.7527 | 3.7527 | 3.7527 | 3.7527 | 3.7527 | 3.7527 | 3.7527
ИТОГО по АО "Новгородоблэлектро" от 5 до 20 мин. с нарастающим итогом | [5 empty] | 0 | 0 | 0 | 0 | 0 | 0 | 0 | 0 | 0 | 0
ИТОГО по АО "Новгородоблэлектро" от 20 до 60 мин. с нарастающим итогом | [5 empty] | 0 | 0 | 0 | 0 | 0 | 8.2091 | 8.2091 | 8.2091 | 8.2091 | 8.2091
ВСЕГО по АО "Новгородобэлектро"до 20 мин. (включая объем нагрузки до 5 мин.) с нарастающим итогом | [5 empty] | 3.7527 | 3.7527 | 3.7527 | 3.7527 | 3.7527 | 3.7527 | 3.7527 | 3.7527 | 3.7527 | 3.7527
ВСЕГО по АО "Новгородобэлектро" до 60 мин. (включая объем нагрузки до 5 мин., до 20 мин.) с нарастающим итогом | [5 empty] | 3.7527 | 3.7527 | 3.7527 | 3.7527 | 3.7527 | 11.9618 | 11.9618 | 11.9618 | 11.9618 | 11.9618
Потребители Филиала ПАО "ФСК ЕЭС" Новгородского предприятия МЭС
49 | ОАО "Красный Октябрь" | ПС 330 кВ Новгородская |  | ОП (ПП) | до 5 мин.
| директор: 64-29-10 |  |  |  | от 5 до 20 мин. | Очередь ограничения (МВт) IV: 0.8
8-963-366-3169
| Начальник команды: 64-21-50 |  |  |  | от 20 до 60 мин.
| 8-911-644-6822 |  | ВЛ 10 кВ л.4 З-д Энергия*
| 8-911-601-0067 |  | ВЛ 10 кВ л.18 З-д Энергия*
Электромонтер: 8-951-720-2180
50 | ООО "Газпром трансгаз | ПС 330 кВ Новгородская |  | ОП (ПП) | до 5 мин.
| Санкт-Петербург" |  |  |  | от 5 до 20 мин. | Очередь ограничения (МВт) IV: 0.23
Начальник СЭВС: 944-829,
| 8-921-205-8570 |  |  |  | от 20 до 60 мин.
Инженер СЭВС: 944-839
| 8-921-205-8569 |  | Фидер 10 кВ л. 6 Газпром
| 8-921-205-8540 |  | Трансгаз С-Петербург*
51 | ООО "Транснефть-Балтика" | ПС 330 кВ Юго-Западная |  | ОП (ПП) | до 5 мин. | Очередь ограничения (МВт) I: 2.5
| Гл.энергетик: 8-931-850-90-08 |  |  |  | от 5 до 20 мин.
| Зам. гл. энергетика: 8-931-850-90-50 |  |  |  | от 20 до 60 мин
| энергетик: 8-931-850-90-64 |  | ВЛ 110 кВ Юго-Западная -
| энергодиспетчер: 8-931-850-90-22 |  | НПС-7 № 1*
ВЛ 110 кВ Юго-Западная -
НПС-7 № 2*
52 | АО "Фирма Ригель" | ПС 330 кВ Новгородская |  | ОП (ПП) | до 5 мин.
| энергетик: 8-911-648-97-18 |  |  |  | от 5 до 20 мин. | Очередь ограничения (МВт) IV: 0.12
инженер-механик, электромонтер:
| 8-921-200-39-67 |  |  |  | от 20 до 60 мин.
| т.(8162) 64-43-52 |  | ВЛ 10 кВ л.12*
| т.(8162) 64-53-45 |  | ВЛ 10 кВ л.14*
ИТОГО по Филиалу ПАО "ФСК ЕЭС" Новгородского предприятия МЭС до 5 мин. |  |  |  |  | 2.5 | 2.5 | 0 | 0 | 0 | 0 | 0 | 0 | 0 | 0 | 0
ИТОГО по Филиалу ПАО "ФСК ЕЭС" Новгородского предприятия МЭС от 5 до 20 мин. |  |  |  |  | 1.15 | 0 | 0 | 0 | 1.15 | 0 | 0 | 0 | 0 | 0 | 0
ИТОГО по Филиалу ПАО "ФСК ЕЭС" Новгородского предприятия МЭС от 20 до 60 мин. |  |  |  |  | 0 | 0 | 0 | 0 | 0 | 0 | 0 | 0 | 0 | 0 | 0
ВСЕГО по Филиалу ПАО "ФСК ЕЭС" Новгородского предприятия МЭС до 20 мин. (включая объем нагрузки до 5 мин.) |  |  |  |  | 3.65 | 2.5 | 2.5 | 0 | 1.15 | 0 | 0 | 0 | 0 | 0 | 0
ВСЕГО по Филиалу ПАО "ФСК ЕЭС" Новгородского предприятия МЭС до 60 мин. (включая объем нагрузки до 5 мин., до 20 мин.) |  |  |  |  | 3.65 | 2.5 | 0 | 0 | 1.15 | 0 | 0 | 0 | 0 | 0 | 0
ИТОГО по Филиалу ПАО "ФСК ЕЭС" Новгородского предприятия МЭС до 5 мин. с нарастающим итогом | [5 empty] | 2.5 | 2.5 | 2.5 | 2.5 | 2.5 | 2.5 | 2.5 | 2.5 | 2.5 | 2.5
ИТОГО по Филиалу ПАО "ФСК ЕЭС" Новгородского предприятия МЭС от 5 до 20 мин. с нарастающим итогом | [5 empty] | 0 | 0 | 0 | 1.15 | 1.15 | 1.15 | 0 | 0 | 0 | 0
ИТОГО по Филиалу ПАО "ФСК ЕЭС" Новгородского предприятия МЭС от 20 до 60 мин. с нарастающим итогом | [5 empty] | 0 | 0 | 0 | 0 | 0 | 0 | 0 | 0 | 0 | 0
ВСЕГО по Филиалу ПАО "ФСК ЕЭС" Новгородского предприятия МЭС до 20 мин. (включая объем нагрузки до 5 мин.) с нарастающим итогом | [5 empty] | 2.5 | 2.5 | 2.5 | 3.65 | 3.65 | 3.65 | 2.5 | 2.5 | 2.5 | 2.5
ВСЕГО по Филиалу ПАО "ФСК ЕЭС" Новгородского предприятия МЭС до 60 мин. (включая объем нагрузки до 5 мин., до 20 мин.) с нарастающим итогом | [5 empty] | 2.5 | 2.5 | 2.5 | 3.65 | 3.65 | 3.65 | 2.5 | 2.5 | 2.5 | 2.5
ИТОГО по Новгородской области до 5 мин. |  |  |  |  | 14.2437 | 14.2437 | 0 | 0 | 0 | 0 | 0 | 0 | 0 | 0 | 0
ИТОГО по Новгородской области от 5 до 20 мин. |  |  |  |  | 15.478 | 0 | 0 | 0 | 15.478 | 0 | 0 | 0 | 0 | 0 | 0
ИТОГО по Новгородской области от 20 до 60 мин. |  |  |  |  | 19.5051 | 0 | 0 | 0 | 0 | 0 | 13.6961 | 5.809 | 0 | 0 | 0
ВСЕГО по Новгородской области до 20 мин. (включая объем нагрузки до 5 мин.) |  |  |  |  | 29.7217 | 14.2437 | 0 | 0 | 15.478 | 0 | 0 | 0 | 0 | 0 | 0
ВСЕГО по Новгородской области до 60 мин. (включая объем нагрузки до 5 мин., до 20 мин.) |  |  |  |  | 49.2268 | 14.2437 | 0 | 0 | 15.478 | 0 | 13.6961 | 5.809 | 0 | 0 | 0
ВСЕГО по ДУ в Новгородской области до 5 мин. | [5 empty] | 0.01 | 0 | 0 | 0 | 0 | 0 | 0 | 0 | 0 | 0
ИТОГО по Новгородской области до 5 мин. с нарастающим итогом | [5 empty] | 14.2437 | 14.2437 | 14.2437 | 14.2437 | 14.2437 | 14.2437 | 14.2437 | 14.2437 | 14.2437 | 14.2437
ИТОГО по Новгородской области от 5 до 20 мин. с нарастающим итогом | [5 empty] | 0 | 0 | 0 | 15.478 | 15.478 | 15.478 | 15.478 | 15.478 | 15.478 | 15.478
ИТОГО по Новгородской областиот 20 до 60 мин. с нарастающим итогом | [5 empty] | 0 | 0 | 0 | 0 | 0 | 13.6961 | 19.5051 | 19.5051 | 19.5051 | 19.5051
ВСЕГО по Новгородской области до 20 мин. (включая объем нагрузки до 5 мин.) с нарастающим итогом | [5 empty] | 14.2437 | 14.2437 | 14.2437 | 29.7217 | 29.7217 | 29.7217 | 29.7217 | 29.7217 | 29.7217 | 29.7217
ВСЕГО по Новгородской области до 60 мин. (включая объем нагрузки до 5 мин., до 20 мин.) с нарастающим итогом | [5 empty] | 14.2437 | 14.2437 | 14.2437 | 29.7217 | 29.7217 | 43.4178 | 49.2268 | 49.2268 | 49.2268 | 49.2268
ВСЕГО по ДУ в Новгородской области до 5 мин. с нарастающим итогом | [5 empty] | 0.01 | 0.01 | 0.01 | 0.01 | 0.01 | 0.01 | 0.01 | 0.01 | 0.01 | 0.01

## ГВО НО 18-00
ГРАФИК
временного отключения потребления на 2019/2020 гг.
Новгородского энергоузла на территории Новгородской области Новгородского филиала ПАО МРСК "Северо-Запада" "Новгородэнерго"
по данным КЗ 17.06.2020 за 18-00 час
№ п/п | Потребитель | Наименование подстанции | Наименование фидера /наименование фидера контроля* | Способ ввода отключения по графику | Время отключения | Очередь ограничения (МВт)
[6 empty] | I | II | III | IV | V | VI | VII | VIII | IX | X
1 | 2 | 3 | 4 | 5 | 6 | 7 | 8 | 9 | 10 | 11 | 12 | 13 | 14 | 15 | 16
Филиал ПАО "МРСК Северо-Запада" "Новгородэнерго"
ПО "Ильменские электрические сети"
1 | АО «НПО «КВАНТ» | ПС 110 кВ Районная | ф. 09 | ОП | до 5 мин. | Очередь ограничения (МВт) I: 0.77
| дог.№ 18/86 ДОУПЭ |  |  |  | от 5 до 20 мин.
| т. 8(8162) 68-20-04 отдел гл. энергетика |  |  |  | от 20 до 60 мин
| м.т. 8-951-720-15-00 нач. отдела гл. энергетика |  | ф. 26*, 62*, 67*
м.т. 8-921-207-62-35 дежурный электрик
2 | ОАО «Спектр» | ПС 110 кВ Районная | ф. 64 | ОП | до 5 мин. | Очередь ограничения (МВт) I: 0.3
| дог.№ 11-00035 |  |  |  | от 5 до 20 мин.
| т. 8(8162)33-51-73 приемная |  |  |  | от 20 до 60 мин
| м.т.8-925-480-10-14 |  | ф. 55*
гл .инженер; отв за эл.хоз-во
т.8(8162)33-51-57 дежурный
3 | ОАО «Заряд» | ПС 110 кВ Районная | ф. 30 | ОП | до 5 мин. | Очередь ограничения (МВт) I: 0.055
| дог.№ 11-00886 |  |  |  | от 5 до 20 мин.
| т. 8(8162)62-77-64 приемная, директор |  |  |  | от 20 до 60 мин
| т. 8(8162)62-73-23 гл.инженер |  | ф. 16*
4 | ООО «Амкор СК Новгород» | ПС 110 кВ Районная | ф. 70 | ОП | до 5 мин. | Очередь ограничения (МВт) I: 0.884
| дог.№ 50 |  |  |  | от 5 до 20 мин.
| т. 8(8162)940-888 приемная |  |  |  | от 20 до 60 мин
| т. 8(8162)94-05-38 инженер по зданию |  | ф. 61*
м.т. 8-921-190-17-63 гл. электрик
м.т. 8-921-196-20-28 дежурный
т. 8(8162)940-890 охрана круглосуточно
5 | ООО «Амкор Флексиблз | ПС 110 кВ Районная | ф. 66 | ОП | до 5 мин. | Очередь ограничения (МВт) I: 0.173
| Новгород» |  |  |  | от 5 до 20 мин.
| дог.№ 11-00011 |  |  |  | от 20 до 60 мин
| т. 8(8162)680-680 приемная, |  | ф. 39*
т. 8(8162)680-670;
м.т.8-963-333-46-59 гл. инженер,
технический менеджер
м.т. 8-963-330-68-50 энергетик
6 | АО «Дека» | ПС 110 кВ Районная | ф. 59 | ОП | до 5 мин. | Очередь ограничения (МВт) I: 0.2
| дог.№ 57 |  |  |  | от 5 до 20 мин.
| т. 8(8162)33-93-50 приемная, |  |  |  | от 20 до 60 мин
| т. 8(8162)33-93-50 доб 370 гл.инженер, |  | ф. 69*
м.т.8-921-199-05-53 гл. инженер
м.т.8-921-200-18-18 гл. энергетик
м.т.8-921-022-37-97 дежурный
7 | ООО "ВН Мясной Двор" | ПС 110 кВ Районная | ф. 27 | ОП | до 5 мин. | Очередь ограничения (МВт) I: 0.25
| дог.№ 0000085 |  |  |  | от 5 до 20 мин.
| т. 8(8162)680-501 приемная, |  |  |  | от 20 до 60 мин
| т. 8(8162)680-511, м.т.8-911-605-28-84 |  | ф. 44*
гл.инженер
т. 8(8162)680-552, м.т.8-963-334-43-58
гл. энергетик
м.т.8-911-600-23-21 дежурный
т. 8(8162)680-568 деж. по подстанции
8 | ООО "Гранит" | ПС 110 кВ Районная |  | ОП (ПП) | до 5 мин.
| дог. №11-01389 |  |  |  | от 5 до 20 мин. | Очередь ограничения (МВт) IV: 0.3
| м.т. 8-964-694-72-54 |  |  |  | от 20 до 60 мин
| главный инженер |  | ф. 47* , 48*
9 | ОАО "Новгородский завод | ПС 110 кВ Антоново |  | ОП (ПП) | до 5 мин. | Очередь ограничения (МВт) I: 0.364
| стекловолокна" |  |  |  | от 5 до 20 мин.
| дог№.01-00054 |  |  |  | от 20 до 60 мин | Очередь ограничения (МВт) VI: 0.215
| т. 8(8162)68-05-90 приемная |  | ф. 08*, 17*
м.т.8-921-730-33-13 инженер ОГЭ
т. 8-960-205-05-05 тех. директор
10 | АО "НПП Старт" дог. №0000085 | ПС 110 кВ Базовая |  | ОП (ПП) | до 5 мин.
| т. 8(8162)76-56-58 приемная |  |  |  | от 5 до 20 мин.
| т. 8(8162)765-658 директор |  | ф. 11 |  | от 20 до 60 мин | Очередь ограничения (МВт) VI: 0.366
| т. 8(8162)765-672 зам. гл. энергетика |  | ф. 69*
м.т. 8-921-209-97-09 зам. гл. энергетика
м.т. 8-921-699-77-68 дежурный
11 | ПАО "Контур" дог.№ 253 | ПС 110 кВ Базовая |  | ОП (ПП) | до 5 мин.
| т. 8(8162)68-09-00 приемная |  | ф. 66, 74 |  | от 5 до 20 мин. | bar: Очередь ограничения (МВт) IV
| т. 8(8162)680-910, 680-900 доб. 477 |  |  |  | от 20 до 60 мин
| м.т. 8-965-808-04-06 гл.инженер |  | ф. 79*, 73*, 70*
т. 8(8162)680-887, м.т.8-965-808-10-66
гл.энергетик
т. 8(8162)680-900 доб. 134;
м.т.8-965-806-74-05 дежурный
12 | ЗАО «Трубичино» | ПС 330 кВ Новгородская |  | ОП (ПП) | до 5 мин.
| дог.№ 13-00117 |  |  |  | от 5 до 20 мин.
| т. 8(8162)741-133 приёмная |  |  |  | от 20 до 60 мин | Очередь ограничения (МВт) VI: 0
| т. 8(8162)741-139, м.т. 8-911-601-28-21 гл.энерг. дежурный |  | ф. 01*, 07*, 13*, 15*
дежурный
13 | ЗАО «НМЗ" | НТЭЦ 110 кВ (Новгородская ТЭЦ ПАО "ТГК-2") |  | ОП (ПП) | до 5 мин. | Очередь ограничения (МВт) I: 0.1
| дог.№ 01/12/17-ОГЭ |  |  |  | от 5 до 20 мин.
| т. 8(8162)940-750 - приёмная |  |  |  | от 20 до 60 мин | Очередь ограничения (МВт) VII: 0.95
| т. 8(8162)940-750 доб. 250, м.т.8-911-600-74-72 |  | яч. 5*, яч. 46*
зам. главного энерг. по электрохозяйству
т. 8(8162)940-750 доб. 285, м.т.8-911-600-46-70
ответственный за электрохозяйство
м.т.8-911-600-66-35 - дежурный
14 | ПАО «Акрон» дог.№ 0000071 дкп, | НТЭЦ 110 кВ | конторль ввода ГВО по величине потребления подстанций | ОП (ПП) | до 5 мин. | Очередь ограничения (МВт) I: 0.83
| 173012 г. Великий Новгород | (Новгородская ТЭЦ |  |  | от 5 до 20 мин. | Очередь ограничения (МВт) IV: 7.431
| т. 8(8162)99-65-55 приемная | ПАО "ТГК-2") |  |  | от 20 до 60 мин | Очередь ограничения (МВт) VII: 5.002
| т. 8(8162)99-62-00 гл. инженер | ПС 110 кВ 100
| т. 8(8162)99-62-05 гл.энергетик | ПС 110 кВ БОС
| т. 8(8162)99-63-77 нач. смены цеха эл.снабж. | ПС 110 кВ 315
| т. 8(8162)99-62-54 диспетчер | ПС 110 кВ Насосная
т. 8(8162)99-61-09 справочная
15 | ООО «Новгородский бекон» | ПС 110 кВ Новоселицы |  | ОП (ПП) | до 5 мин. | Очередь ограничения (МВт) I: 0.1
| дог. № 53110002312 п/ф д.Божонка |  |  |  | от 5 до 20 мин.
| т. 8(8162) 682-631 приёмная |  |  |  | от 20 до 60 мин | Очередь ограничения (МВт) VI: 0.808
| м.т.8-911-600-03-72 главный инженер |  | ф. 02*,03*,04*,05*, 06*,07*,08*,09*
16 | ООО «Новгородский бекон» |  |  | ОП (ПП) | до 5 мин.
| дог эн-я.№ 53110002312 |  |  |  | от 20 до 20 мин.
| т. 8(8162) 682-631 приёмная |  |  |  | от 20 до 60 мин. | Очередь ограничения (МВт) VI: 0.562
| м.т.8-911-600-03-72 главный инженер | ПС 110 кВ Чечулино | ф. 05*, 06*, 07*, 08*
| т. 8(8162) 682-670, 8(8162) 682-660 | ПС 110 кВ Подберезье | ф. 04*,05*,07*,08*
дежурный
17 | ОАО "Подберезский | ПС 110 кВ Подберезье |  | ОП (ПП) | до 5 мин.
| комбинат хлебепродуктов" |  |  |  | от 5 до 20 мин.
| дог. №11-01590 |  | ф. 06, 09 |  | от 20 до 60 мин | Очередь ограничения (МВт) VI: 0.8
т. 8(8162)742-641 приёмная
т. 8(8162) 742-643 гл. инженер
т. 8(8162)742-641, м.т.8-911-645-24-67-
гл. энергетик
т. 8(8162) 742-641 охрана
18 | ООО «ИКЕА Индастри |  |  | ОП (ПП) | до 5 мин. | Очередь ограничения (МВт) I: 2.9
| Новгород" |  |  |  | от 5 до 20 мин. | Очередь ограничения (МВт) IV: 5.747
| дог.№ 11-01265 |  |  |  |  | Очередь ограничения (МВт) VI: 1.9
| т. 8(8162)94-37-51 приёмная | ПС 110 кВ ДСП | ф. 05*, 25* (06*, 07*,
| т. 8(8162) 987-080 гл. энергетик |  | 08*, 27*, 28*)
| м.т.8-921-198-00-61 гл. энерг. | ПС 110 кВ Подберезье | ф. 09*
м.т.8-921-195-00-87 дежурный,
мастер электромастерской
19 | ООО "Агрокомплекс" | ПС 110 кВ Спасская |  | ОП (ПП) | до 5 мин.
| дог. №51-00191 |  |  |  | от 5 до 20 мин.
| м.т. 8-921-964-78-00-ген. Дтректор |  |  |  | от 20 до 60 мин | Очередь ограничения (МВт) VI: 0.85
| м.т. 8-921-196-54-42-электромонтер |  | ф. 01*, 04*
20 | Смешанная нагрузка: МУП "Дружба", Администрация Савинского сельского поселения, МАДОУ № 14 "Детский сад комбинированного вида", СПК "Дубровка" (с/х производ.кооператив), ИП Образцова Т. П., ИП Алексеев С. Н., ООО "Подберезье", МАУ "Савинский СДК", ОАО "МОСТОТРЕСТ", Администрация Трубичинского сельского поселения, Потребительское общество "Новгородское", ООО "ЭнергоПромИнвест", ООО "ДИЗАЙН-СТРОЙ", ОАО "Вымпел-Коммуникации", ЗАО "ТАНДЕР", ООО ТК "Новгородская", население | ПС 110 кВ Подберезье | ф. 03 | ОП | до 5 мин | Очередь ограничения (МВт) I: 0.486
от 5 до 20 мин
от 20 до 60 мин
21 | Смешанная нагрузка: ОАО "Газпром Газораспределение Великий Новгород", ГОБУЗ "ЦП", ИП Кириллова М. В., МАУ "Чечулинский РЦФ", Религиозная организация «Новгородская Епархия Русской Православной Церкви", ВКХ МУП "КХНР", ПАО "Ростелеком, ООО ТК "Новгородская", население | ПС 110 кВ Подберезье | ф. 12 | ОП | до 5 мин | Очередь ограничения (МВт) I: 0.245
от 5 до 20 мин
от 20 до 60 мин
22 | Смешанная нагрузка: Государственная компания "Российские автомобильные дороги" (автодор) БРТП №190 | ПС 110 кВ Дорожная | ф. 4 | ДУ | до 5 мин | Очередь ограничения (МВт) I: 0.011
от 5 до 20 мин
от 20 до 60 мин
23 | Смешанная нагрузка: ФКУ "Упрдор Россия", ОАУСО "Шимское КЦСО" (комплекный центр социального обслуживания), МУ Шимскя ЦДСК (центр диагностики строительных конструкций), КФХ Акашкин А.Н., ООО "Капитан", ИП Ведехин А.С., ИП Поздеев, ОО ПБ Русь-Агропроект, ООО"СП "Шелонь", Администрация Шимского муниципального района, население | ПС 110 кВ Шимск | ф. 13 | ОП | до 5 мин | Очередь ограничения (МВт) I: 0.286
от 5 до 20 мин
от 20 до 60 мин
24 | Смешанная нагрузка: ФКУ "Упрдор Россия", ОАО "Ростелеком", Администрация Шимского муниципального района, ООО "Вода Виноградова", Медведское сельское поселение, население | ПС 110 кВ Шимск | ф. 14 | ОП | до 5 мин | Очередь ограничения (МВт) I: 0.254
от 5 до 20 мин
от 20 до 60 мин
25 | Смешанная нагрузка: ООО "ВСН", ОАОУ НПО "Агролицей №25", ИП Товмасян М. Л., население | ПС 110 кВ Шимск | ф. 16 | ОП | до 5 мин | Очередь ограничения (МВт) I: 0.206
от 5 до 20 мин
от 20 до 60 мин
ИТОГО по ПО "ИЭС" до 5 мин. |  |  |  |  | 8.414 | 8.414 | 0 | 0 | 0 | 0 | 0 | 0 | 0 | 0 | 0
ИТОГО по ПО "ИЭС" от 5 до 20 мин. |  |  |  |  | 14.478 | 0 | 0 | 0 | 14.478 | 0 | 0 | 0 | 0 | 0 | 0
ИТОГО по ПО "ИЭС" от 20 до 60 мин. |  |  |  |  | 11.453 | 0 | 0 | 0 | 0 | 0 | 5.501 | 5.952 | 0 | 0 | 0
ВСЕГО по ПО "ИЭС" до 20 мин. (включая объем нагрузки до 5 мин.) |  |  |  |  | 22.892 | 8.414 | 0 | 0 | 14.478 | 0 | 0 | 0 | 0 | 0 | 0
ВСЕГО по ПО "ИЭС" до 60 мин. (включая объем нагрузки до 5 мин., до 20 мин.) |  |  |  |  | 34.345 | 8.414 | 0 | 0 | 14.478 | 0 | 5.501 | 5.952 | 0 | 0 | 0
ИТОГО по ПО "ИЭС" до 5 мин. с нарастающим итогом | [5 empty] | 8.414 | 8.414 | 8.414 | 8.414 | 8.414 | 8.414 | 8.414 | 8.414 | 8.414 | 8.414
ИТОГО по ПО "ИЭС" от 5 до 20 мин. с нарастающим итогом | [5 empty] | 0 | 0 | 0 | 14.478 | 14.478 | 14.478 | 14.478 | 14.478 | 14.478 | 14.478
ИТОГО по ПО "ИЭС" от 20 до 60 мин. с нарастающим итогом | [5 empty] | 0 | 0 | 0 | 0 | 0 | 5.501 | 11.453 | 11.453 | 11.453 | 11.453
ВСЕГО по ПО "ИЭС" до 20 мин. (включая объем нагрузки до 5 мин.) с нарастающим итогом | [5 empty] | 8.414 | 8.414 | 8.414 | 22.892 | 22.892 | 22.892 | 22.892 | 22.892 | 22.892 | 22.892
ВСЕГО по ПО "ИЭС" до 60 мин. (включая объем нагрузки до 5 мин., до 20 мин.) с нарастающим итогом | [5 empty] | 8.414 | 8.414 | 8.414 | 22.892 | 22.892 | 28.393 | 34.345 | 34.345 | 34.345 | 34.345
ПО "Старорусские электрические сети"
26 | ОАО "ПФК" | ПС 110 кВ Парфино |  | ОП (ПП) | до 5 мин.
| т. 8-964-310-70-79 - гл. энергетик |  | ф. 7/6 |  | от 5 до 20 мин. | Очередь ограничения (МВт) IV: 1.16
| т. 8-(816-50)-68-560, 8-921-697-19-58 - |  |  |  | от 20 до 60 мин
| главный инженер |  | ф.3/6 ⃰
т.8-(816-50)68-548 электрик
27 | НОАУ "Старорусский | ПС 110 кВ Медниково |  | ОП (ПП) | до 5 мин.
| лесхоз" |  |  |  | от 5 до 20 мин.
| тел.8-(816-52)-58-537 - приемная |  | ф. 9 |  | от 20 до 60 мин | Очередь ограничения (МВт) VI: 0.3
т. 8-921-027-62-02-директор
28 | Смешанная нагрузка (частный сектор, предприятия индивид предпринимателей, администрация сельского поселения,ДК (дом культуры), магазины, школа) | ПС 110 кВ Русса | ф.6 | ОП | до 5 мин. | Очередь ограничения (МВт) I: 0.379
от 5 до 20 мин.
от 20 до 60 мин
29 | Смешанная нагрузка (частный сектор, с/х предприятия, магазины, школа) | ПС 110 кВ Русса | ф.5 | ОП | до 5 мин. | Очередь ограничения (МВт) I: 0.163
от 5 до 20 мин.
от 20 до 60 мин
30 | Смешанная нагрузка (частный сектор, магазины, администрация сельского поселения, ДК, с\х предприятия, школа) | ПС 110 кВ Русса | ф.10 | ОП | до 5 мин. | Очередь ограничения (МВт) I: 0.284
от 5 до 20 мин.
от 20 до 60 мин
ИТОГО по ПО "СЭС" до 5 мин. |  |  |  |  | 0.826 | 0.826 | 0 | 0 | 0 | 0 | 0 | 0 | 0 | 0 | 0
ИТОГО по ПО "СЭС" от 5 до 20 мин. |  |  |  |  | 1.16 | 0 | 0 | 0 | 1.16 | 0 | 0 | 0 | 0 | 0 | 0
ИТОГО по ПО "СЭС" от 20 до 60 мин. |  |  |  |  | 0.3 | 0 | 0 | 0 | 0 | 0 | 0.3 | 0 | 0 | 0 | 0
ВСЕГО по ПО "СЭС" до 20 мин. (включая объем нагрузки до 5 мин.) |  |  |  |  | 1.986 | 0.826 | 0 | 0 | 1.16 | 0 | 0 | 0 | 0 | 0 | 0
ВСЕГО по ПО "СЭС" до 60 мин. (включая объем нагрузки до 5 мин., до 20 мин.) |  |  |  |  | 2.286 | 0.826 | 0 | 0 | 1.16 | 0 | 0.3 | 0 | 0 | 0 | 0
ИТОГО по ПО "СЭС" до 5 мин. с нарастающим итогом | [5 empty] | 0.826 | 0.826 | 0.826 | 0.826 | 0.826 | 0.826 | 0.826 | 0.826 | 0.826 | 0.826
ИТОГО по ПО "СЭС" от 5 до 20 мин. с нарастающим итогом | [5 empty] | 0 | 0 | 0 | 1.16 | 1.16 | 1.16 | 1.16 | 1.16 | 1.16 | 1.16
ИТОГО по ПО "СЭС" от 20 до 60 мин. с нарастающим итогом | [5 empty] | 0 | 0 | 0 | 0 | 0 | 0.3 | 0.3 | 0.3 | 0.3 | 0.3
ВСЕГО по ПО "СЭС" до 20 мин. (включая объем нагрузки до 5 мин.) с нарастающим итогом | [5 empty] | 0.826 | 0.826 | 0.826 | 1.986 | 1.986 | 1.986 | 1.986 | 1.986 | 1.986 | 1.986
ВСЕГО по ПО "СЭС" до 60 мин. (включая объем нагрузки до 5 мин., до 20 мин.) с нарастающим итогом | [5 empty] | 0.826 | 0.826 | 0.826 | 1.986 | 1.986 | 2.286 | 2.286 | 2.286 | 2.286 | 2.286
ИТОГО по филиалу ПАО "МРСК Северо-Запада" "Новгородэнерго" до 5 мин. |  |  |  |  | 9.24 | 9.24 | 0 | 0 | 0 | 0 | 0 | 0 | 0 | 0 | 0
ИТОГО по филиалу ПАО "МРСК Северо-Запада" "Новгородэнерго" от 5 до 20 мин. |  |  |  |  | 15.638 | 0 | 0 | 0 | 15.638 | 0 | 0 | 0 | 0 | 0 | 0
ИТОГО по филиалу ПАО "МРСК Северо-Запада" "Новгородэнерго" от 20 до 60 мин. |  |  |  |  | 11.753 | 0 | 0 | 0 | 0 | 0 | 5.801 | 5.952 | 0 | 0 | 0
ВСЕГО по филиалу ПАО "МРСК Северо-Запада" "Новгородэнерго" до 20 мин. (включая объем нагрузки до 5 мин.) |  |  |  |  | 24.878 | 9.24 | 0 | 0 | 15.638 | 0 | 0 | 0 | 0 | 0 | 0
ВСЕГО по филиалу ПАО "МРСК Северо-Запада" "Новгородэнерго" до 60 мин. (включая объем нагрузки до 5 мин., до 20 мин.) |  |  |  |  | 36.631 | 9.24 | 0 | 0 | 15.638 | 0 | 5.801 | 5.952 | 0 | 0 | 0
ИТОГО по филиалу ПАО "МРСК Северо-Запада" "Новгородэнерго" до 5 мин. с нарастающим итогом | [5 empty] | 9.24 | 9.24 | 9.24 | 9.24 | 9.24 | 9.24 | 9.24 | 9.24 | 9.24 | 9.24
ИТОГО по филиалу ПАО "МРСК Северо-Запада" "Новгородэнерго" от 5 до 20 мин. с нарастающим итогом | [5 empty] | 0 | 0 | 0 | 15.638 | 15.638 | 15.638 | 15.638 | 15.638 | 15.638 | 15.638
ИТОГО по филиалу ПАО "МРСК Северо-Запада" "Новгородэнерго" от 20 до 60 мин. с нарастающим итогом | [5 empty] | 0 | 0 | 0 | 0 | 0 | 5.801 | 11.753 | 11.753 | 11.753 | 11.753
ВСЕГО по филиалу ПАО "МРСК Северо-Запада" "Новгородэнерго" до 20 мин. (включая объем нагрузки до 5 мин.) с нарастающим итогом | [5 empty] | 9.24 | 9.24 | 9.24 | 24.878 | 24.878 | 24.878 | 24.878 | 24.878 | 24.878 | 24.878
ВСЕГО по филиалу ПАО "МРСК Северо-Запада" "Новгородэнерго" до 60 мин. (включая объем нагрузки до 5 мин., до 20 мин.) с нарастающим итогом | [5 empty] | 9.24 | 9.24 | 9.24 | 24.878 | 24.878 | 30.679 | 36.631 | 36.631 | 36.631 | 36.631
Потребители АО "Новгородоблэлектро"
Новгородское отделение, тел. диспетчера 77-22-22
31 | Промышленная зона | ПС 110 кВ Районная |  | ОП (ПП) | до 5 мин.
| (ЗАО "Проектстрой") |  |  |  | от 5 до 20 мин.
| Приемная: 22-76-48 |  | ф. 18 |  | от 20 до 60 мин | Очередь ограничения (МВт) VI: 0.1869
тел.22-18-77 нач. отдела электроцеха,
тел. 62-73-28 гл. инженер
32 | Промышленная зона | ПС 110 кВ Районная | ф.41 | ОП | до 5 мин. | Очередь ограничения (МВт) I: 0.2448
| (ООО "Новгородснаб" тел.:62-82-46, 62-86-04 |  |  |  | от 5 до 20 мин.
| ООО "Лес" тел.:8-911-027-03-04 и др. |  |  |  | от 20 до 60 мин
тел. 77-22-22 деж. Диспетчер НОКЭ
33 | Промышленная зона | ПС 110 кВ Районная | ф.33 | ОП | до 5 мин. | Очередь ограничения (МВт) I: 0.13104
| (ЗАО "Стройснаб" тел.:73-26-14, |  |  |  | от 5 до 20 мин.
| 8-911-633-12-15 |  |  |  | от 20 до 60 мин
ООО "Фобус" тел.: 640-052, 640-202
ООО "Строительное предприятие 640"
тел.: 642-404, 641-627
34 | Промышленная зона | ПС 110 кВ Районная | ф.48 | ОП | до 5 мин. | Очередь ограничения (МВт) I: 0
| (ООО "Галичи" тел.:62-24-82, 62-24-81, |  |  |  | от 5 до 20 мин.
| 62-66-70 |  |  |  | от 20 до 60 мин
ОАО "Российские железные дороги"
грузовой двор.
тел.:8-921-406-60-21 и др.
35 | ЗАО "ПК "Волховец", дог.№ 00005 и др. | ПС 110 кВ Районная | ф.34, 20 | ОП | до 5 мин. | Очередь ограничения (МВт) I: 0.801
| 94-46-00 приемная, |  |  |  | от 5 до 20 мин.
| 94-47-08, 8-911-600-39-88 гл.энергетик, |  |  |  | от 20 до 60 мин
94-46-94, 8-911-041-96-33 зам. гл. энергетика
94-46-88, 94-47-29 деж.электрик
36 | Жилая зона | ПС 110 кВ Районная | ф. 37 | ОП | до 5 мин. | Очередь ограничения (МВт) I: 1.1513
| ул. Ломоносова, пр.Мира, пр.Корсунова |  |  |  | от 5 до 20 мин.
от 20 до 60 мин
37 | ОАО "Трансвит" | ПС 110 кВ Районная |  | ОП (ПП) | до 5 мин.
| дог.№ 01314 |  |  |  | от 5 до 20 мин.
| тел. 77-44-74 гл. энергетик |  | ф. 13, 22 |  | от 20 до 60 мин | Очередь ограничения (МВт) VI: 0.46584
38 | ООО "КСМ" дог.№ 01339, тел.646-383 рук., | ПС 110 кВ Насосная |  | ОП (ПП) | до 5 мин.
| 646-370 приемная, |  |  |  | от 5 до 20 мин.
| 646-470 гл. инж., |  | ф. 11 |  | от 20 до 60 мин | Очередь ограничения (МВт) VI: 0.41574
64-68-82, 8-964-690-46-56 гл. энергетик,
39 | ЗАО "Лактис", дог.№01337, | ПС 110 кВ Районная |  | ОП (ПП) | до 5 мин.
| 500-908, 8-921-201-03-00 гл. энергетик, |  |  |  | от 5 до 20 мин.
| тел.629-108, 8-921-606-20-36 мастер эл.служ. |  | ф. 45, 46 |  | от 20 до 60 мин | Очередь ограничения (МВт) VI: 1.1176
629-128, 8-921-606-20-43 деж.электромонтер
40 | ООО "Лента", дог.№ 00004 | ПС 110 кВ Мостищи |  | ОП (ПП) | до 5 мин.
| 8-(812)-380-61-31 центр.приемная, |  |  |  | от 5 до 20 мин.
| 68-00-91 приемная, 8-921-570-12-08 гл. энерг. |  | ф. 25 |  | от 20 до 60 мин | Очередь ограничения (МВт) VI: 0.66575
68-00-96 доб. 768 - гл. энергетик
41 | ООО "Деловой партнер" дог.№1336 | ПС 110 кВ Южная |  | ОП (ПП) | до 5 мин.
| тел.: 772-712, 79-22-28, 73-64-58 |  |  |  | от 5 до 20 мин.
| 8-911-616-04-96 энергетик |  | ф. 31, 05 |  | от 20 до 60 мин | Очередь ограничения (МВт) VI: 0.2184
42 | Промышленная зона (ООО Керамзит, | ПС 35 кВ ЖБИ |  | ОП (ПП) | до 5 мин.
| Новобалт-Евролин) |  |  |  | от 5 до 20 мин.
|  |  | ф. 08 |  | от 20 до 60 мин | Очередь ограничения (МВт) VI: 0.4518
43 | Промышленная зона (ИП и предприятия: | ПС 35 кВ ЖБИ |  | ОП (ПП) | до 5 мин.
| Таможня, ООО "Промтранс", ООО "Волховец", ООО "Новтрак", ООО "НОвАК и т.д.) |  |  |  | от 5 до 20 мин.
|  |  | ф. 03 |  | от 20 до 60 мин | Очередь ограничения (МВт) VI: 0.8208
44 | Жилая зона | ПС 110 кВ Восточная |  | ОП | до 5 мин.
| ул. Я.Павлова 7 со встроенной котельной, Я.Павлова 1, 3 |  |  |  | от 5 до 20 мин.
| ул. Державина 11, 13 со встраенными помещениями, |  | ф. 08, 05 |  | от 20 до 60 мин | Очередь ограничения (МВт) VI: 0.2844
котельными
45 | ООО "Лента", дог.№ 00002 | ПС 110 кВ Районная |  | ОП (ПП) | до 5 мин.
| 8-(812)380-61-31 центр.приемная, |  |  |  | от 5 до 20 мин.
| 68-00-91 приёмная, 8-921-570-12-08 гл. энергетик |  | ф. 23, 28 |  | от 20 до 60 мин | Очередь ограничения (МВт) VI: 0.553
46 | Нов.ГУ им. Я. Мудрого | ПС 110 кВ Районная |  | ОП (ПП) | до 5 мин.
| дог.№ 01933 |  |  |  | от 5 до 20 мин.
| 62-99-15, 8-950-682-20-32 гл. энергетик |  | ф. 25 |  | от 20 до 60 мин | Очередь ограничения (МВт) VI: 0.234
62-75-36 приемная зам.директора адм.хоз.час.
ИТОГО по Новгородскому отделению до 5 мин. |  |  |  |  | 2.3281 | 2.3281 | 0 | 0 | 0 | 0 | 0 | 0 | 0 | 0 | 0
ИТОГО по Новгородскому отделению от 5 до 20 мин. |  |  |  |  | 0 | 0 | 0 | 0 | 0 | 0 | 0 | 0 | 0 | 0 | 0
ИТОГО по Новгородскому отделению от 20 до 60 мин. |  |  |  |  | 5.4143 | 0 | 0 | 0 | 0 | 0 | 5.4143 | 0 | 0 | 0 | 0
ВСЕГО по Новгородскому отделению до 20 мин. (включая объем нагрузки до 5 мин.) |  |  |  |  | 2.3281 | 2.3281 | 0 | 0 | 0 | 0 | 0 | 0 | 0 | 0 | 0
ВСЕГО по Новгородскому отделению до 60 мин. (включая объем нагрузки до 5 мин., до 20 мин.) |  |  |  |  | 7.7424 | 2.3281 | 0 | 0 | 0 | 0 | 5.4143 | 0 | 0 | 0 | 0
ИТОГО по Новгородскому отделению до 5 мин. с нарастающим итогом | [5 empty] | 2.3281 | 2.3281 | 2.3281 | 2.3281 | 2.3281 | 2.3281 | 2.3281 | 2.3281 | 2.3281 | 2.3281
ИТОГО по Новгородскому отделению от 5 до 20 мин. с нарастающим итогом | [5 empty] | 0 | 0 | 0 | 0 | 0 | 0 | 0 | 0 | 0 | 0
ИТОГО по Новгородскому отделению от 20 до 60 мин. с нарастающим итогом | [5 empty] | 0 | 0 | 0 | 0 | 0 | 5.4143 | 5.4143 | 5.4143 | 5.4143 | 5.4143
ВСЕГО по Новгородскому отделению до 20 мин. (включая объем нагрузки до 5 мин.) с нарастающим итогом | [5 empty] | 2.3281 | 2.3281 | 2.3281 | 2.3281 | 2.3281 | 2.3281 | 2.3281 | 2.3281 | 2.3281 | 2.3281
ВСЕГО по Новгородскому отделению до 60 мин. (включая объем нагрузки до 5 мин., до 20 мин.) с нарастающим итогом | [5 empty] | 2.3281 | 2.3281 | 2.3281 | 2.3281 | 2.3281 | 7.7424 | 7.7424 | 7.7424 | 7.7424 | 7.7424
Старорусский филиал, тел. диспетчера 8-(816-52)-52-639
47 | Промышленная зона | ПС 110 кВ Русса | ф.15 | ОП | до 5 мин. | Очередь ограничения (МВт) I: 0.7476
| (ООО "Лакто-Новгород") |  |  |  | от 5 до 20 мин.
| т.8-(816-52)-5-61-85 |  |  |  | от 20 до 60 мин
48 | Смешанная нагрузка (жилая и пром зоны) | ПС 110 кВ Медниково | ф.14 | ОП | до 5 мин. | Очередь ограничения (МВт) I: 0.2076
| (ОАО "Завод Староруссприбор) |  |  |  | от 5 до 20 мин.
| т.8-(816-52)-5-18-05 |  |  |  | от 20 до 60 мин
ИТОГО по Старорусскому филиалу до 5 мин. |  |  |  |  | 0.9552 | 0.9552 | 0 | 0 | 0 | 0 | 0 | 0 | 0 | 0 | 0
ИТОГО по Старорусскому филиалу от 5 до 20 мин. |  |  |  |  | 0 | 0 | 0 | 0 | 0 | 0 | 0 | 0 | 0 | 0 | 0
ИТОГО по Старорусскому филиалу от 20 до 60 мин. |  |  |  |  | 0 | 0 | 0 | 0 | 0 | 0 | 0 | 0 | 0 | 0 | 0
ВСЕГО по Старорусскому филиалу до 20 мин. (включая объем нагрузки до 5 мин.) |  |  |  |  | 0.9552 | 0.9552 | 0 | 0 | 0 | 0 | 0 | 0 | 0 | 0 | 0
ВСЕГО по Старорусскому филиалу до 60 мин. (включая объем нагрузки до 5 мин., до 20 мин.) |  |  |  |  | 0.9552 | 0.9552 | 0 | 0 | 0 | 0 | 0 | 0 | 0 | 0 | 0
ИТОГО по Старорусскому филиалу до 5 мин. с нарастающим итогом | [5 empty] | 0.9552 | 0.9552 | 0.9552 | 0.9552 | 0.9552 | 0.9552 | 0.9552 | 0.9552 | 0.9552 | 0.9552
ИТОГО по Старорусскому филиалу от 5 до 20 мин. с нарастающим итогом | [5 empty] | 0 | 0 | 0 | 0 | 0 | 0 | 0 | 0 | 0 | 0
ИТОГО по Старорусскому филиалу от 20 до 60 мин. с нарастающим итогом | [5 empty] | 0 | 0 | 0 | 0 | 0 | 0 | 0 | 0 | 0 | 0
ВСЕГО по Старорусскому филиалу до 20 мин. (включая объем нагрузки до 5 мин.) с нарастающим итогом | [5 empty] | 0.9552 | 0.9552 | 0.9552 | 0.9552 | 0.9552 | 0.9552 | 0.9552 | 0.9552 | 0.9552 | 0.9552
ВСЕГО по Старорусскому филиалу до 60 мин. (включая объем нагрузки до 5 мин., до 20 мин.) с нарастающим итогом | [5 empty] | 0.9552 | 0.9552 | 0.9552 | 0.9552 | 0.9552 | 0.9552 | 0.9552 | 0.9552 | 0.9552 | 0.9552
ИТОГО по АО "Новгородоблэлектро" до 5 мин. |  |  |  |  | 3.2833 | 3.2833 | 0 | 0 | 0 | 0 | 0 | 0 | 0 | 0 | 0
ИТОГО по АО "Новгородоблэлектро" от 5 до 20 мин. |  |  |  |  | 0 | 0 | 0 | 0 | 0 | 0 | 0 | 0 | 0 | 0 | 0
ИТОГО по АО "Новгородоблэлектро" от 20 до 60 мин. |  |  |  |  | 5.4143 | 0 | 0 | 0 | 0 | 0 | 5.4143 | 0 | 0 | 0 | 0
ВСЕГО по АО "Новгородобэлектро" до 20 мин. (включая объем нагрузки до 5 мин.) |  |  |  |  | 3.2833 | 3.2833 | 0 | 0 | 0 | 0 | 0 | 0 | 0 | 0 | 0
ВСЕГО по АО "Новгородобэлектро" до 60 мин. (включая объем нагрузки до 5 мин., до 20 мин.) |  |  |  |  | 8.6976 | 3.2833 | 0 | 0 | 0 | 0 | 5.4143 | 0 | 0 | 0 | 0
ИТОГО по АО "Новгородоблэлектро" до 5 мин. с нарастающим итогом | [5 empty] | 3.2833 | 3.2833 | 3.2833 | 3.2833 | 3.2833 | 3.2833 | 3.2833 | 3.2833 | 3.2833 | 3.2833
ИТОГО по АО "Новгородоблэлектро" от 5 до 20 мин. с нарастающим итогом | [5 empty] | 0 | 0 | 0 | 0 | 0 | 0 | 0 | 0 | 0 | 0
ИТОГО по АО "Новгородоблэлектро" от 20 до 60 мин. с нарастающим итогом | [5 empty] | 0 | 0 | 0 | 0 | 0 | 5.4143 | 5.4143 | 5.4143 | 5.4143 | 5.4143
ВСЕГО по АО "Новгородобэлектро"до 20 мин. (включая объем нагрузки до 5 мин.) с нарастающим итогом | [5 empty] | 3.2833 | 3.2833 | 3.2833 | 3.2833 | 3.2833 | 3.2833 | 3.2833 | 3.2833 | 3.2833 | 3.2833
ВСЕГО по АО "Новгородобэлектро" до 60 мин. (включая объем нагрузки до 5 мин., до 20 мин.) с нарастающим итогом | [5 empty] | 3.2833 | 3.2833 | 3.2833 | 3.2833 | 3.2833 | 8.6976 | 8.6976 | 8.6976 | 8.6976 | 8.6976
Потребители Филиала ПАО "ФСК ЕЭС" Новгородского предприятия МЭС
49 | ОАО "Красный Октябрь" | ПС 330 кВ Новгородская |  | ОП (ПП) | до 5 мин.
| директор: 64-29-10 |  |  |  | от 5 до 20 мин. | Очередь ограничения (МВт) IV: 0.47
8-963-366-3169
| Начальник команды: 64-21-50 |  |  |  | от 20 до 60 мин.
| 8-911-644-6822 |  | ВЛ 10 кВ л.4 З-д Энергия*
| 8-911-601-0067 |  | ВЛ 10 кВ л.18 З-д Энергия*
Электромонтер: 8-951-720-2180
50 | ООО "Газпром трансгаз | ПС 330 кВ Новгородская |  | ОП (ПП) | до 5 мин.
| Санкт-Петербург" |  |  |  | от 5 до 20 мин. | Очередь ограничения (МВт) IV: 0.25
Начальник СЭВС: 944-829,
| 8-921-205-8570 |  |  |  | от 20 до 60 мин.
Инженер СЭВС: 944-839
| 8-921-205-8569 |  | Фидер 10 кВ л. 6 Газпром
| 8-921-205-8540 |  | Трансгаз С-Петербург*
51 | ООО "Транснефть-Балтика" | ПС 330 кВ Юго-Западная |  | ОП (ПП) | до 5 мин. | Очередь ограничения (МВт) I: 3.5
| Гл.энергетик: 8-931-850-90-08 |  |  |  | от 5 до 20 мин.
| Зам. гл. энергетика: 8-931-850-90-50 |  |  |  | от 20 до 60 мин
| энергетик: 8-931-850-90-64 |  | ВЛ 110 кВ Юго-Западная -
| энергодиспетчер: 8-931-850-90-22 |  | НПС-7 № 1*
ВЛ 110 кВ Юго-Западная -
НПС-7 № 2*
52 | АО "Фирма Ригель" | ПС 330 кВ Новгородская |  | ОП (ПП) | до 5 мин.
| энергетик: 8-911-648-97-18 |  |  |  | от 5 до 20 мин. | Очередь ограничения (МВт) IV: 0.3
инженер-механик, электромонтер:
| 8-921-200-39-67 |  |  |  | от 20 до 60 мин.
| т.(8162) 64-43-52 |  | ВЛ 10 кВ л.12*
| т.(8162) 64-53-45 |  | ВЛ 10 кВ л.14*
ИТОГО по Филиалу ПАО "ФСК ЕЭС" Новгородского предприятия МЭС до 5 мин. |  |  |  |  | 3.5 | 3.5 | 0 | 0 | 0 | 0 | 0 | 0 | 0 | 0 | 0
ИТОГО по Филиалу ПАО "ФСК ЕЭС" Новгородского предприятия МЭС от 5 до 20 мин. |  |  |  |  | 1.02 | 0 | 0 | 0 | 1.02 | 0 | 0 | 0 | 0 | 0 | 0
ИТОГО по Филиалу ПАО "ФСК ЕЭС" Новгородского предприятия МЭС от 20 до 60 мин. |  |  |  |  | 0 | 0 | 0 | 0 | 0 | 0 | 0 | 0 | 0 | 0 | 0
ВСЕГО по Филиалу ПАО "ФСК ЕЭС" Новгородского предприятия МЭС до 20 мин. (включая объем нагрузки до 5 мин.) |  |  |  |  | 4.52 | 3.5 | 3.5 | 0 | 1.02 | 0 | 0 | 0 | 0 | 0 | 0
ВСЕГО по Филиалу ПАО "ФСК ЕЭС" Новгородского предприятия МЭС до 60 мин. (включая объем нагрузки до 5 мин., до 20 мин.) |  |  |  |  | 4.52 | 3.5 | 0 | 0 | 1.02 | 0 | 0 | 0 | 0 | 0 | 0
ИТОГО по Филиалу ПАО "ФСК ЕЭС" Новгородского предприятия МЭС до 5 мин. с нарастающим итогом | [5 empty] | 3.5 | 3.5 | 3.5 | 3.5 | 3.5 | 3.5 | 3.5 | 3.5 | 3.5 | 3.5
ИТОГО по Филиалу ПАО "ФСК ЕЭС" Новгородского предприятия МЭС от 5 до 20 мин. с нарастающим итогом | [5 empty] | 0 | 0 | 0 | 1.02 | 1.02 | 1.02 | 0 | 0 | 0 | 0
ИТОГО по Филиалу ПАО "ФСК ЕЭС" Новгородского предприятия МЭС от 20 до 60 мин. с нарастающим итогом | [5 empty] | 0 | 0 | 0 | 0 | 0 | 0 | 0 | 0 | 0 | 0
ВСЕГО по Филиалу ПАО "ФСК ЕЭС" Новгородского предприятия МЭС до 20 мин. (включая объем нагрузки до 5 мин.) с нарастающим итогом | [5 empty] | 3.5 | 3.5 | 3.5 | 4.52 | 4.52 | 4.52 | 3.5 | 3.5 | 3.5 | 3.5
ВСЕГО по Филиалу ПАО "ФСК ЕЭС" Новгородского предприятия МЭС до 60 мин. (включая объем нагрузки до 5 мин., до 20 мин.) с нарастающим итогом | [5 empty] | 3.5 | 3.5 | 3.5 | 4.52 | 4.52 | 4.52 | 3.5 | 3.5 | 3.5 | 3.5
ИТОГО по Новгородской области до 5 мин. |  |  |  |  | 16.0233 | 16.0233 | 0 | 0 | 0 | 0 | 0 | 0 | 0 | 0 | 0
ИТОГО по Новгородской области от 5 до 20 мин. |  |  |  |  | 16.658 | 0 | 0 | 0 | 16.658 | 0 | 0 | 0 | 0 | 0 | 0
ИТОГО по Новгородской области от 20 до 60 мин. |  |  |  |  | 17.1672 | 0 | 0 | 0 | 0 | 0 | 11.2152 | 5.952 | 0 | 0 | 0
ВСЕГО по Новгородской области до 20 мин. (включая объем нагрузки до 5 мин.) |  |  |  |  | 32.6813 | 16.0233 | 0 | 0 | 16.658 | 0 | 0 | 0 | 0 | 0 | 0
ВСЕГО по Новгородской области до 60 мин. (включая объем нагрузки до 5 мин., до 20 мин.) |  |  |  |  | 49.8486 | 16.0233 | 0 | 0 | 16.658 | 0 | 11.2152 | 5.952 | 0 | 0 | 0
ВСЕГО по ДУ в Новгородской области до 5 мин. | [5 empty] | 0.011 | 0 | 0 | 0 | 0 | 0 | 0 | 0 | 0 | 0
ИТОГО по Новгородской области до 5 мин. с нарастающим итогом | [5 empty] | 16.0233 | 16.0233 | 16.0233 | 16.0233 | 16.0233 | 16.0233 | 16.0233 | 16.0233 | 16.0233 | 16.0233
ИТОГО по Новгородской области от 5 до 20 мин. с нарастающим итогом | [5 empty] | 0 | 0 | 0 | 16.658 | 16.658 | 16.658 | 16.658 | 16.658 | 16.658 | 16.658
ИТОГО по Новгородской областиот 20 до 60 мин. с нарастающим итогом | [5 empty] | 0 | 0 | 0 | 0 | 0 | 11.2152 | 17.1672 | 17.1672 | 17.1672 | 17.1672
ВСЕГО по Новгородской области до 20 мин. (включая объем нагрузки до 5 мин.) с нарастающим итогом | [5 empty] | 16.0233 | 16.0233 | 16.0233 | 32.6813 | 32.6813 | 32.6813 | 32.6813 | 32.6813 | 32.6813 | 32.6813
ВСЕГО по Новгородской области до 60 мин. (включая объем нагрузки до 5 мин., до 20 мин.) с нарастающим итогом | [5 empty] | 16.0233 | 16.0233 | 16.0233 | 32.6813 | 32.6813 | 43.8966 | 49.8486 | 49.8486 | 49.8486 | 49.8486
ВСЕГО по ДУ в Новгородской области до 5 мин. с нарастающим итогом | [5 empty] | 0.011 | 0.011 | 0.011 | 0.011 | 0.011 | 0.011 | 0.011 | 0.011 | 0.011 | 0.011

## ГВО НО 19-00
ГРАФИК
временного отключения потребления на 2019/2020 гг.
Новгородского энергоузла на территории Новгородской области Новгородского филиала ПАО МРСК "Северо-Запада" "Новгородэнерго"
по данным КЗ 17.06.2020 за 19-00 час
№ п/п | Потребитель | Наименование подстанции | Наименование фидера /наименование фидера контроля* | Способ ввода отключения по графику | Время отключения | Очередь ограничения (МВт)
[6 empty] | I | II | III | IV | V | VI | VII | VIII | IX | X
1 | 2 | 3 | 4 | 5 | 6 | 7 | 8 | 9 | 10 | 11 | 12 | 13 | 14 | 15 | 16
Филиал ПАО "МРСК Северо-Запада" "Новгородэнерго"
ПО "Ильменские электрические сети"
1 | АО «НПО «КВАНТ» | ПС 110 кВ Районная | ф. 09 | ОП | до 5 мин. | Очередь ограничения (МВт) I: 0.764
| дог.№ 18/86 ДОУПЭ |  |  |  | от 5 до 20 мин.
| т. 8(8162) 68-20-04 отдел гл. энергетика |  |  |  | от 20 до 60 мин
| м.т. 8-951-720-15-00 нач. отдела гл. энергетика |  | ф. 26*, 62*, 67*
м.т. 8-921-207-62-35 дежурный электрик
2 | ОАО «Спектр» | ПС 110 кВ Районная | ф. 64 | ОП | до 5 мин. | Очередь ограничения (МВт) I: 0.075
| дог.№ 11-00035 |  |  |  | от 5 до 20 мин.
| т. 8(8162)33-51-73 приемная |  |  |  | от 20 до 60 мин
| м.т.8-925-480-10-14 |  | ф. 55*
гл .инженер; отв за эл.хоз-во
т.8(8162)33-51-57 дежурный
3 | ОАО «Заряд» | ПС 110 кВ Районная | ф. 30 | ОП | до 5 мин. | Очередь ограничения (МВт) I: 0.058
| дог.№ 11-00886 |  |  |  | от 5 до 20 мин.
| т. 8(8162)62-77-64 приемная, директор |  |  |  | от 20 до 60 мин
| т. 8(8162)62-73-23 гл.инженер |  | ф. 16*
4 | ООО «Амкор СК Новгород» | ПС 110 кВ Районная | ф. 70 | ОП | до 5 мин. | Очередь ограничения (МВт) I: 0.891
| дог.№ 50 |  |  |  | от 5 до 20 мин.
| т. 8(8162)940-888 приемная |  |  |  | от 20 до 60 мин
| т. 8(8162)94-05-38 инженер по зданию |  | ф. 61*
м.т. 8-921-190-17-63 гл. электрик
м.т. 8-921-196-20-28 дежурный
т. 8(8162)940-890 охрана круглосуточно
5 | ООО «Амкор Флексиблз | ПС 110 кВ Районная | ф. 66 | ОП | до 5 мин. | Очередь ограничения (МВт) I: 0.216
| Новгород» |  |  |  | от 5 до 20 мин.
| дог.№ 11-00011 |  |  |  | от 20 до 60 мин
| т. 8(8162)680-680 приемная, |  | ф. 39*
т. 8(8162)680-670;
м.т.8-963-333-46-59 гл. инженер,
технический менеджер
м.т. 8-963-330-68-50 энергетик
6 | АО «Дека» | ПС 110 кВ Районная | ф. 59 | ОП | до 5 мин. | Очередь ограничения (МВт) I: 0
| дог.№ 57 |  |  |  | от 5 до 20 мин.
| т. 8(8162)33-93-50 приемная, |  |  |  | от 20 до 60 мин
| т. 8(8162)33-93-50 доб 370 гл.инженер, |  | ф. 69*
м.т.8-921-199-05-53 гл. инженер
м.т.8-921-200-18-18 гл. энергетик
м.т.8-921-022-37-97 дежурный
7 | ООО "ВН Мясной Двор" | ПС 110 кВ Районная | ф. 27 | ОП | до 5 мин. | Очередь ограничения (МВт) I: 0.126
| дог.№ 0000085 |  |  |  | от 5 до 20 мин.
| т. 8(8162)680-501 приемная, |  |  |  | от 20 до 60 мин
| т. 8(8162)680-511, м.т.8-911-605-28-84 |  | ф. 44*
гл.инженер
т. 8(8162)680-552, м.т.8-963-334-43-58
гл. энергетик
м.т.8-911-600-23-21 дежурный
т. 8(8162)680-568 деж. по подстанции
8 | ООО "Гранит" | ПС 110 кВ Районная |  | ОП (ПП) | до 5 мин.
| дог. №11-01389 |  |  |  | от 5 до 20 мин. | Очередь ограничения (МВт) IV: 0.29
| м.т. 8-964-694-72-54 |  |  |  | от 20 до 60 мин
| главный инженер |  | ф. 47* , 48*
9 | ОАО "Новгородский завод | ПС 110 кВ Антоново |  | ОП (ПП) | до 5 мин. | Очередь ограничения (МВт) I: 0.339
| стекловолокна" |  |  |  | от 5 до 20 мин.
| дог№.01-00054 |  |  |  | от 20 до 60 мин | Очередь ограничения (МВт) VI: 0.75
| т. 8(8162)68-05-90 приемная |  | ф. 08*, 17*
м.т.8-921-730-33-13 инженер ОГЭ
т. 8-960-205-05-05 тех. директор
10 | АО "НПП Старт" дог. №0000085 | ПС 110 кВ Базовая |  | ОП (ПП) | до 5 мин.
| т. 8(8162)76-56-58 приемная |  |  |  | от 5 до 20 мин.
| т. 8(8162)765-658 директор |  | ф. 11 |  | от 20 до 60 мин | Очередь ограничения (МВт) VI: 0.65
| т. 8(8162)765-672 зам. гл. энергетика |  | ф. 69*
м.т. 8-921-209-97-09 зам. гл. энергетика
м.т. 8-921-699-77-68 дежурный
11 | ПАО "Контур" дог.№ 253 | ПС 110 кВ Базовая |  | ОП (ПП) | до 5 мин.
| т. 8(8162)68-09-00 приемная |  | ф. 66, 74 |  | от 5 до 20 мин. | Очередь ограничения (МВт) IV: 1.2
| т. 8(8162)680-910, 680-900 доб. 477 |  |  |  | от 20 до 60 мин
| м.т. 8-965-808-04-06 гл.инженер |  | ф. 79*, 73*, 70*
т. 8(8162)680-887, м.т.8-965-808-10-66
гл.энергетик
т. 8(8162)680-900 доб. 134;
м.т.8-965-806-74-05 дежурный
12 | ЗАО «Трубичино» | ПС 330 кВ Новгородская |  | ОП (ПП) | до 5 мин.
| дог.№ 13-00117 |  |  |  | от 5 до 20 мин.
| т. 8(8162)741-133 приёмная |  |  |  | от 20 до 60 мин | Очередь ограничения (МВт) VI: 0
| т. 8(8162)741-139, м.т. 8-911-601-28-21 гл.энерг. дежурный |  | ф. 01*, 07*, 13*, 15*
дежурный
13 | ЗАО «НМЗ" | НТЭЦ 110 кВ (Новгородская ТЭЦ ПАО "ТГК-2") |  | ОП (ПП) | до 5 мин. | Очередь ограничения (МВт) I: 0.1
| дог.№ 01/12/17-ОГЭ |  |  |  | от 5 до 20 мин.
| т. 8(8162)940-750 - приёмная |  |  |  | от 20 до 60 мин | Очередь ограничения (МВт) VII: 0.713
| т. 8(8162)940-750 доб. 250, м.т.8-911-600-74-72 |  | яч. 5*, яч. 46*
зам. главного энерг. по электрохозяйству
т. 8(8162)940-750 доб. 285, м.т.8-911-600-46-70
ответственный за электрохозяйство
м.т.8-911-600-66-35 - дежурный
14 | ПАО «Акрон» дог.№ 0000071 дкп, | НТЭЦ 110 кВ | конторль ввода ГВО по величине потребления подстанций | ОП (ПП) | до 5 мин. | Очередь ограничения (МВт) I: 0.83
| 173012 г. Великий Новгород | (Новгородская ТЭЦ |  |  | от 5 до 20 мин. | Очередь ограничения (МВт) IV: 6.806
| т. 8(8162)99-65-55 приемная | ПАО "ТГК-2") |  |  | от 20 до 60 мин | Очередь ограничения (МВт) VII: 5.002
| т. 8(8162)99-62-00 гл. инженер | ПС 110 кВ 100
| т. 8(8162)99-62-05 гл.энергетик | ПС 110 кВ БОС
| т. 8(8162)99-63-77 нач. смены цеха эл.снабж. | ПС 110 кВ 315
| т. 8(8162)99-62-54 диспетчер | ПС 110 кВ Насосная
т. 8(8162)99-61-09 справочная
15 | ООО «Новгородский бекон» | ПС 110 кВ Новоселицы |  | ОП (ПП) | до 5 мин. | Очередь ограничения (МВт) I: 0.1
| дог. № 53110002312 п/ф д.Божонка |  |  |  | от 5 до 20 мин.
| т. 8(8162) 682-631 приёмная |  |  |  | от 20 до 60 мин | Очередь ограничения (МВт) VI: 0.9
| м.т.8-911-600-03-72 главный инженер |  | ф. 02*,03*,04*,05*, 06*,07*,08*,09*
16 | ООО «Новгородский бекон» |  |  | ОП (ПП) | до 5 мин.
| дог эн-я.№ 53110002312 |  |  |  | от 20 до 20 мин.
| т. 8(8162) 682-631 приёмная |  |  |  | от 20 до 60 мин. | Очередь ограничения (МВт) VI: 0.75
| м.т.8-911-600-03-72 главный инженер | ПС 110 кВ Чечулино | ф. 05*, 06*, 07*, 08*
| т. 8(8162) 682-670, 8(8162) 682-660 | ПС 110 кВ Подберезье | ф. 04*,05*,07*,08*
дежурный
17 | ОАО "Подберезский | ПС 110 кВ Подберезье |  | ОП (ПП) | до 5 мин.
| комбинат хлебепродуктов" |  |  |  | от 5 до 20 мин.
| дог. №11-01590 |  | ф. 06, 09 |  | от 20 до 60 мин | Очередь ограничения (МВт) VI: 0.67
т. 8(8162)742-641 приёмная
т. 8(8162) 742-643 гл. инженер
т. 8(8162)742-641, м.т.8-911-645-24-67-
гл. энергетик
т. 8(8162) 742-641 охрана
18 | ООО «ИКЕА Индастри |  |  | ОП (ПП) | до 5 мин. | Очередь ограничения (МВт) I: 2.941
| Новгород" |  |  |  | от 5 до 20 мин. | Очередь ограничения (МВт) IV: 5.635
| дог.№ 11-01265 |  |  |  |  | Очередь ограничения (МВт) VI: 1.6
| т. 8(8162)94-37-51 приёмная | ПС 110 кВ ДСП | ф. 05*, 25* (06*, 07*,
| т. 8(8162) 987-080 гл. энергетик |  | 08*, 27*, 28*)
| м.т.8-921-198-00-61 гл. энерг. | ПС 110 кВ Подберезье | ф. 09*
м.т.8-921-195-00-87 дежурный,
мастер электромастерской
19 | ООО "Агрокомплекс" | ПС 110 кВ Спасская |  | ОП (ПП) | до 5 мин.
| дог. №51-00191 |  |  |  | от 5 до 20 мин.
| м.т. 8-921-964-78-00-ген. Дтректор |  |  |  | от 20 до 60 мин | Очередь ограничения (МВт) VI: 0.79
| м.т. 8-921-196-54-42-электромонтер |  | ф. 01*, 04*
20 | Смешанная нагрузка: МУП "Дружба", Администрация Савинского сельского поселения, МАДОУ № 14 "Детский сад комбинированного вида", СПК "Дубровка" (с/х производ.кооператив), ИП Образцова Т. П., ИП Алексеев С. Н., ООО "Подберезье", МАУ "Савинский СДК", ОАО "МОСТОТРЕСТ", Администрация Трубичинского сельского поселения, Потребительское общество "Новгородское", ООО "ЭнергоПромИнвест", ООО "ДИЗАЙН-СТРОЙ", ОАО "Вымпел-Коммуникации", ЗАО "ТАНДЕР", ООО ТК "Новгородская", население | ПС 110 кВ Подберезье | ф. 03 | ОП | до 5 мин | Очередь ограничения (МВт) I: 0.491
от 5 до 20 мин
от 20 до 60 мин
21 | Смешанная нагрузка: ОАО "Газпром Газораспределение Великий Новгород", ГОБУЗ "ЦП", ИП Кириллова М. В., МАУ "Чечулинский РЦФ", Религиозная организация «Новгородская Епархия Русской Православной Церкви", ВКХ МУП "КХНР", ПАО "Ростелеком, ООО ТК "Новгородская", население | ПС 110 кВ Подберезье | ф. 12 | ОП | до 5 мин | Очередь ограничения (МВт) I: 0.245
от 5 до 20 мин
от 20 до 60 мин
22 | Смешанная нагрузка: Государственная компания "Российские автомобильные дороги" (автодор) БРТП №190 | ПС 110 кВ Дорожная | ф. 4 | ДУ | до 5 мин | Очередь ограничения (МВт) I: 0.011
от 5 до 20 мин
от 20 до 60 мин
23 | Смешанная нагрузка: ФКУ "Упрдор Россия", ОАУСО "Шимское КЦСО" (комплекный центр социального обслуживания), МУ Шимскя ЦДСК (центр диагностики строительных конструкций), КФХ Акашкин А.Н., ООО "Капитан", ИП Ведехин А.С., ИП Поздеев, ОО ПБ Русь-Агропроект, ООО"СП "Шелонь", Администрация Шимского муниципального района, население | ПС 110 кВ Шимск | ф. 13 | ОП | до 5 мин | Очередь ограничения (МВт) I: 0.286
от 5 до 20 мин
от 20 до 60 мин
24 | Смешанная нагрузка: ФКУ "Упрдор Россия", ОАО "Ростелеком", Администрация Шимского муниципального района, ООО "Вода Виноградова", Медведское сельское поселение, население | ПС 110 кВ Шимск | ф. 14 | ОП | до 5 мин | Очередь ограничения (МВт) I: 0.254
от 5 до 20 мин
от 20 до 60 мин
25 | Смешанная нагрузка: ООО "ВСН", ОАОУ НПО "Агролицей №25", ИП Товмасян М. Л., население | ПС 110 кВ Шимск | ф. 16 | ОП | до 5 мин | Очередь ограничения (МВт) I: 0.206
от 5 до 20 мин
от 20 до 60 мин
ИТОГО по ПО "ИЭС" до 5 мин. |  |  |  |  | 7.933 | 7.933 | 0 | 0 | 0 | 0 | 0 | 0 | 0 | 0 | 0
ИТОГО по ПО "ИЭС" от 5 до 20 мин. |  |  |  |  | 13.931 | 0 | 0 | 0 | 13.931 | 0 | 0 | 0 | 0 | 0 | 0
ИТОГО по ПО "ИЭС" от 20 до 60 мин. |  |  |  |  | 11.825 | 0 | 0 | 0 | 0 | 0 | 6.11 | 5.715 | 0 | 0 | 0
ВСЕГО по ПО "ИЭС" до 20 мин. (включая объем нагрузки до 5 мин.) |  |  |  |  | 21.864 | 7.933 | 0 | 0 | 13.931 | 0 | 0 | 0 | 0 | 0 | 0
ВСЕГО по ПО "ИЭС" до 60 мин. (включая объем нагрузки до 5 мин., до 20 мин.) |  |  |  |  | 33.689 | 7.933 | 0 | 0 | 13.931 | 0 | 6.11 | 5.715 | 0 | 0 | 0
ИТОГО по ПО "ИЭС" до 5 мин. с нарастающим итогом | [5 empty] | 7.933 | 7.933 | 7.933 | 7.933 | 7.933 | 7.933 | 7.933 | 7.933 | 7.933 | 7.933
ИТОГО по ПО "ИЭС" от 5 до 20 мин. с нарастающим итогом | [5 empty] | 0 | 0 | 0 | 13.931 | 13.931 | 13.931 | 13.931 | 13.931 | 13.931 | 13.931
ИТОГО по ПО "ИЭС" от 20 до 60 мин. с нарастающим итогом | [5 empty] | 0 | 0 | 0 | 0 | 0 | 6.11 | 11.825 | 11.825 | 11.825 | 11.825
ВСЕГО по ПО "ИЭС" до 20 мин. (включая объем нагрузки до 5 мин.) с нарастающим итогом | [5 empty] | 7.933 | 7.933 | 7.933 | 21.864 | 21.864 | 21.864 | 21.864 | 21.864 | 21.864 | 21.864
ВСЕГО по ПО "ИЭС" до 60 мин. (включая объем нагрузки до 5 мин., до 20 мин.) с нарастающим итогом | [5 empty] | 7.933 | 7.933 | 7.933 | 21.864 | 21.864 | 27.974 | 33.689 | 33.689 | 33.689 | 33.689
ПО "Старорусские электрические сети"
26 | ОАО "ПФК" | ПС 110 кВ Парфино |  | ОП (ПП) | до 5 мин.
| т. 8-964-310-70-79 - гл. энергетик |  | ф. 7/6 |  | от 5 до 20 мин. | Очередь ограничения (МВт) IV: 1.29
| т. 8-(816-50)-68-560, 8-921-697-19-58 - |  |  |  | от 20 до 60 мин
| главный инженер |  | ф.3/6 ⃰
т.8-(816-50)68-548 электрик
27 | НОАУ "Старорусский | ПС 110 кВ Медниково |  | ОП (ПП) | до 5 мин.
| лесхоз" |  |  |  | от 5 до 20 мин.
| тел.8-(816-52)-58-537 - приемная |  | ф. 9 |  | от 20 до 60 мин | Очередь ограничения (МВт) VI: 0.3
т. 8-921-027-62-02-директор
28 | Смешанная нагрузка (частный сектор, предприятия индивид предпринимателей, администрация сельского поселения,ДК (дом культуры), магазины, школа) | ПС 110 кВ Русса | ф.6 | ОП | до 5 мин. | Очередь ограничения (МВт) I: 0.317
от 5 до 20 мин.
от 20 до 60 мин
29 | Смешанная нагрузка (частный сектор, с/х предприятия, магазины, школа) | ПС 110 кВ Русса | ф.5 | ОП | до 5 мин. | Очередь ограничения (МВт) I: 0.169
от 5 до 20 мин.
от 20 до 60 мин
30 | Смешанная нагрузка (частный сектор, магазины, администрация сельского поселения, ДК, с\х предприятия, школа) | ПС 110 кВ Русса | ф.10 | ОП | до 5 мин. | Очередь ограничения (МВт) I: 0.277
от 5 до 20 мин.
от 20 до 60 мин
ИТОГО по ПО "СЭС" до 5 мин. |  |  |  |  | 0.763 | 0.763 | 0 | 0 | 0 | 0 | 0 | 0 | 0 | 0 | 0
ИТОГО по ПО "СЭС" от 5 до 20 мин. |  |  |  |  | 1.29 | 0 | 0 | 0 | 1.29 | 0 | 0 | 0 | 0 | 0 | 0
ИТОГО по ПО "СЭС" от 20 до 60 мин. |  |  |  |  | 0.3 | 0 | 0 | 0 | 0 | 0 | 0.3 | 0 | 0 | 0 | 0
ВСЕГО по ПО "СЭС" до 20 мин. (включая объем нагрузки до 5 мин.) |  |  |  |  | 2.053 | 0.763 | 0 | 0 | 1.29 | 0 | 0 | 0 | 0 | 0 | 0
ВСЕГО по ПО "СЭС" до 60 мин. (включая объем нагрузки до 5 мин., до 20 мин.) |  |  |  |  | 2.353 | 0.763 | 0 | 0 | 1.29 | 0 | 0.3 | 0 | 0 | 0 | 0
ИТОГО по ПО "СЭС" до 5 мин. с нарастающим итогом | [5 empty] | 0.763 | 0.763 | 0.763 | 0.763 | 0.763 | 0.763 | 0.763 | 0.763 | 0.763 | 0.763
ИТОГО по ПО "СЭС" от 5 до 20 мин. с нарастающим итогом | [5 empty] | 0 | 0 | 0 | 1.29 | 1.29 | 1.29 | 1.29 | 1.29 | 1.29 | 1.29
ИТОГО по ПО "СЭС" от 20 до 60 мин. с нарастающим итогом | [5 empty] | 0 | 0 | 0 | 0 | 0 | 0.3 | 0.3 | 0.3 | 0.3 | 0.3
ВСЕГО по ПО "СЭС" до 20 мин. (включая объем нагрузки до 5 мин.) с нарастающим итогом | [5 empty] | 0.763 | 0.763 | 0.763 | 2.053 | 2.053 | 2.053 | 2.053 | 2.053 | 2.053 | 2.053
ВСЕГО по ПО "СЭС" до 60 мин. (включая объем нагрузки до 5 мин., до 20 мин.) с нарастающим итогом | [5 empty] | 0.763 | 0.763 | 0.763 | 2.053 | 2.053 | 2.353 | 2.353 | 2.353 | 2.353 | 2.353
ИТОГО по филиалу ПАО "МРСК Северо-Запада" "Новгородэнерго" до 5 мин. |  |  |  |  | 8.696 | 8.696 | 0 | 0 | 0 | 0 | 0 | 0 | 0 | 0 | 0
ИТОГО по филиалу ПАО "МРСК Северо-Запада" "Новгородэнерго" от 5 до 20 мин. |  |  |  |  | 15.221 | 0 | 0 | 0 | 15.221 | 0 | 0 | 0 | 0 | 0 | 0
ИТОГО по филиалу ПАО "МРСК Северо-Запада" "Новгородэнерго" от 20 до 60 мин. |  |  |  |  | 12.125 | 0 | 0 | 0 | 0 | 0 | 6.41 | 5.715 | 0 | 0 | 0
ВСЕГО по филиалу ПАО "МРСК Северо-Запада" "Новгородэнерго" до 20 мин. (включая объем нагрузки до 5 мин.) |  |  |  |  | 23.917 | 8.696 | 0 | 0 | 15.221 | 0 | 0 | 0 | 0 | 0 | 0
ВСЕГО по филиалу ПАО "МРСК Северо-Запада" "Новгородэнерго" до 60 мин. (включая объем нагрузки до 5 мин., до 20 мин.) |  |  |  |  | 36.042 | 8.696 | 0 | 0 | 15.221 | 0 | 6.41 | 5.715 | 0 | 0 | 0
ИТОГО по филиалу ПАО "МРСК Северо-Запада" "Новгородэнерго" до 5 мин. с нарастающим итогом | [5 empty] | 8.696 | 8.696 | 8.696 | 8.696 | 8.696 | 8.696 | 8.696 | 8.696 | 8.696 | 8.696
ИТОГО по филиалу ПАО "МРСК Северо-Запада" "Новгородэнерго" от 5 до 20 мин. с нарастающим итогом | [5 empty] | 0 | 0 | 0 | 15.221 | 15.221 | 15.221 | 15.221 | 15.221 | 15.221 | 15.221
ИТОГО по филиалу ПАО "МРСК Северо-Запада" "Новгородэнерго" от 20 до 60 мин. с нарастающим итогом | [5 empty] | 0 | 0 | 0 | 0 | 0 | 6.41 | 12.125 | 12.125 | 12.125 | 12.125
ВСЕГО по филиалу ПАО "МРСК Северо-Запада" "Новгородэнерго" до 20 мин. (включая объем нагрузки до 5 мин.) с нарастающим итогом | [5 empty] | 8.696 | 8.696 | 8.696 | 23.917 | 23.917 | 23.917 | 23.917 | 23.917 | 23.917 | 23.917
ВСЕГО по филиалу ПАО "МРСК Северо-Запада" "Новгородэнерго" до 60 мин. (включая объем нагрузки до 5 мин., до 20 мин.) с нарастающим итогом | [5 empty] | 8.696 | 8.696 | 8.696 | 23.917 | 23.917 | 30.327 | 36.042 | 36.042 | 36.042 | 36.042
Потребители АО "Новгородоблэлектро"
Новгородское отделение, тел. диспетчера 77-22-22
31 | Промышленная зона | ПС 110 кВ Районная |  | ОП (ПП) | до 5 мин.
| (ЗАО "Проектстрой") |  |  |  | от 5 до 20 мин.
| Приемная: 22-76-48 |  | ф. 18 |  | от 20 до 60 мин | Очередь ограничения (МВт) VI: 0.6
тел.22-18-77 нач. отдела электроцеха,
тел. 62-73-28 гл. инженер
32 | Промышленная зона | ПС 110 кВ Районная | ф.41 | ОП | до 5 мин. | Очередь ограничения (МВт) I: 0.23688
| (ООО "Новгородснаб" тел.:62-82-46, 62-86-04 |  |  |  | от 5 до 20 мин.
| ООО "Лес" тел.:8-911-027-03-04 и др. |  |  |  | от 20 до 60 мин
тел. 77-22-22 деж. Диспетчер НОКЭ
33 | Промышленная зона | ПС 110 кВ Районная | ф.33 | ОП | до 5 мин. | Очередь ограничения (МВт) I: 0.08784
| (ЗАО "Стройснаб" тел.:73-26-14, |  |  |  | от 5 до 20 мин.
| 8-911-633-12-15 |  |  |  | от 20 до 60 мин
ООО "Фобус" тел.: 640-052, 640-202
ООО "Строительное предприятие 640"
тел.: 642-404, 641-627
34 | Промышленная зона | ПС 110 кВ Районная | ф.48 | ОП | до 5 мин. | Очередь ограничения (МВт) I: 0
| (ООО "Галичи" тел.:62-24-82, 62-24-81, |  |  |  | от 5 до 20 мин.
| 62-66-70 |  |  |  | от 20 до 60 мин
ОАО "Российские железные дороги"
грузовой двор.
тел.:8-921-406-60-21 и др.
35 | ЗАО "ПК "Волховец", дог.№ 00005 и др. | ПС 110 кВ Районная | ф.34, 20 | ОП | до 5 мин. | Очередь ограничения (МВт) I: 0.78228
| 94-46-00 приемная, |  |  |  | от 5 до 20 мин.
| 94-47-08, 8-911-600-39-88 гл.энергетик, |  |  |  | от 20 до 60 мин
94-46-94, 8-911-041-96-33 зам. гл. энергетика
94-46-88, 94-47-29 деж.электрик
36 | Жилая зона | ПС 110 кВ Районная | ф. 37 | ОП | до 5 мин. | Очередь ограничения (МВт) I: 1.2629
| ул. Ломоносова, пр.Мира, пр.Корсунова |  |  |  | от 5 до 20 мин.
от 20 до 60 мин
37 | ОАО "Трансвит" | ПС 110 кВ Районная |  | ОП (ПП) | до 5 мин.
| дог.№ 01314 |  |  |  | от 5 до 20 мин.
| тел. 77-44-74 гл. энергетик |  | ф. 13, 22 |  | от 20 до 60 мин | Очередь ограничения (МВт) VI: 0.396
38 | ООО "КСМ" дог.№ 01339, тел.646-383 рук., | ПС 110 кВ Насосная |  | ОП (ПП) | до 5 мин.
| 646-370 приемная, |  |  |  | от 5 до 20 мин.
| 646-470 гл. инж., |  | ф. 11 |  | от 20 до 60 мин | Очередь ограничения (МВт) VI: 0.2712
64-68-82, 8-964-690-46-56 гл. энергетик,
39 | ЗАО "Лактис", дог.№01337, | ПС 110 кВ Районная |  | ОП (ПП) | до 5 мин.
| 500-908, 8-921-201-03-00 гл. энергетик, |  |  |  | от 5 до 20 мин.
| тел.629-108, 8-921-606-20-36 мастер эл.служ. |  | ф. 45, 46 |  | от 20 до 60 мин | Очередь ограничения (МВт) VI: 1.2668
629-128, 8-921-606-20-43 деж.электромонтер
40 | ООО "Лента", дог.№ 00004 | ПС 110 кВ Мостищи |  | ОП (ПП) | до 5 мин.
| 8-(812)-380-61-31 центр.приемная, |  |  |  | от 5 до 20 мин.
| 68-00-91 приемная, 8-921-570-12-08 гл. энерг. |  | ф. 25 |  | от 20 до 60 мин | Очередь ограничения (МВт) VI: 0.66885
68-00-96 доб. 768 - гл. энергетик
41 | ООО "Деловой партнер" дог.№1336 | ПС 110 кВ Южная |  | ОП (ПП) | до 5 мин.
| тел.: 772-712, 79-22-28, 73-64-58 |  |  |  | от 5 до 20 мин.
| 8-911-616-04-96 энергетик |  | ф. 31, 05 |  | от 20 до 60 мин | Очередь ограничения (МВт) VI: 0.2268
42 | Промышленная зона (ООО Керамзит, | ПС 35 кВ ЖБИ |  | ОП (ПП) | до 5 мин.
| Новобалт-Евролин) |  |  |  | от 5 до 20 мин.
|  |  | ф. 08 |  | от 20 до 60 мин | Очередь ограничения (МВт) VI: 0.44784
43 | Промышленная зона (ИП и предприятия: | ПС 35 кВ ЖБИ |  | ОП (ПП) | до 5 мин.
| Таможня, ООО "Промтранс", ООО "Волховец", ООО "Новтрак", ООО "НОвАК и т.д.) |  |  |  | от 5 до 20 мин.
|  |  | ф. 03 |  | от 20 до 60 мин | Очередь ограничения (МВт) VI: 0.79776
44 | Жилая зона | ПС 110 кВ Восточная |  | ОП | до 5 мин.
| ул. Я.Павлова 7 со встроенной котельной, Я.Павлова 1, 3 |  |  |  | от 5 до 20 мин.
| ул. Державина 11, 13 со встраенными помещениями, |  | ф. 08, 05 |  | от 20 до 60 мин | Очередь ограничения (МВт) VI: 0.2964
котельными
45 | ООО "Лента", дог.№ 00002 | ПС 110 кВ Районная |  | ОП (ПП) | до 5 мин.
| 8-(812)380-61-31 центр.приемная, |  |  |  | от 5 до 20 мин.
| 68-00-91 приёмная, 8-921-570-12-08 гл. энергетик |  | ф. 23, 28 |  | от 20 до 60 мин | Очередь ограничения (МВт) VI: 0.5542
46 | Нов.ГУ им. Я. Мудрого | ПС 110 кВ Районная |  | ОП (ПП) | до 5 мин.
| дог.№ 01933 |  |  |  | от 5 до 20 мин.
| 62-99-15, 8-950-682-20-32 гл. энергетик |  | ф. 25 |  | от 20 до 60 мин | Очередь ограничения (МВт) VI: 0.234
62-75-36 приемная зам.директора адм.хоз.час.
ИТОГО по Новгородскому отделению до 5 мин. |  |  |  |  | 2.3699 | 2.3699 | 0 | 0 | 0 | 0 | 0 | 0 | 0 | 0 | 0
ИТОГО по Новгородскому отделению от 5 до 20 мин. |  |  |  |  | 0 | 0 | 0 | 0 | 0 | 0 | 0 | 0 | 0 | 0 | 0
ИТОГО по Новгородскому отделению от 20 до 60 мин. |  |  |  |  | 5.7599 | 0 | 0 | 0 | 0 | 0 | 5.7599 | 0 | 0 | 0 | 0
ВСЕГО по Новгородскому отделению до 20 мин. (включая объем нагрузки до 5 мин.) |  |  |  |  | 2.3699 | 2.3699 | 0 | 0 | 0 | 0 | 0 | 0 | 0 | 0 | 0
ВСЕГО по Новгородскому отделению до 60 мин. (включая объем нагрузки до 5 мин., до 20 мин.) |  |  |  |  | 8.1298 | 2.3699 | 0 | 0 | 0 | 0 | 5.7599 | 0 | 0 | 0 | 0
ИТОГО по Новгородскому отделению до 5 мин. с нарастающим итогом | [5 empty] | 2.3699 | 2.3699 | 2.3699 | 2.3699 | 2.3699 | 2.3699 | 2.3699 | 2.3699 | 2.3699 | 2.3699
ИТОГО по Новгородскому отделению от 5 до 20 мин. с нарастающим итогом | [5 empty] | 0 | 0 | 0 | 0 | 0 | 0 | 0 | 0 | 0 | 0
ИТОГО по Новгородскому отделению от 20 до 60 мин. с нарастающим итогом | [5 empty] | 0 | 0 | 0 | 0 | 0 | 5.7599 | 5.7599 | 5.7599 | 5.7599 | 5.7599
ВСЕГО по Новгородскому отделению до 20 мин. (включая объем нагрузки до 5 мин.) с нарастающим итогом | [5 empty] | 2.3699 | 2.3699 | 2.3699 | 2.3699 | 2.3699 | 2.3699 | 2.3699 | 2.3699 | 2.3699 | 2.3699
ВСЕГО по Новгородскому отделению до 60 мин. (включая объем нагрузки до 5 мин., до 20 мин.) с нарастающим итогом | [5 empty] | 2.3699 | 2.3699 | 2.3699 | 2.3699 | 2.3699 | 8.1298 | 8.1298 | 8.1298 | 8.1298 | 8.1298
Старорусский филиал, тел. диспетчера 8-(816-52)-52-639
47 | Промышленная зона | ПС 110 кВ Русса | ф.15 | ОП | до 5 мин. | Очередь ограничения (МВт) I: 0.696
| (ООО "Лакто-Новгород") |  |  |  | от 5 до 20 мин.
| т.8-(816-52)-5-61-85 |  |  |  | от 20 до 60 мин
48 | Смешанная нагрузка (жилая и пром зоны) | ПС 110 кВ Медниково | ф.14 | ОП | до 5 мин. | Очередь ограничения (МВт) I: 0.1818
| (ОАО "Завод Староруссприбор) |  |  |  | от 5 до 20 мин.
| т.8-(816-52)-5-18-05 |  |  |  | от 20 до 60 мин
ИТОГО по Старорусскому филиалу до 5 мин. |  |  |  |  | 0.8778 | 0.8778 | 0 | 0 | 0 | 0 | 0 | 0 | 0 | 0 | 0
ИТОГО по Старорусскому филиалу от 5 до 20 мин. |  |  |  |  | 0 | 0 | 0 | 0 | 0 | 0 | 0 | 0 | 0 | 0 | 0
ИТОГО по Старорусскому филиалу от 20 до 60 мин. |  |  |  |  | 0 | 0 | 0 | 0 | 0 | 0 | 0 | 0 | 0 | 0 | 0
ВСЕГО по Старорусскому филиалу до 20 мин. (включая объем нагрузки до 5 мин.) |  |  |  |  | 0.8778 | 0.8778 | 0 | 0 | 0 | 0 | 0 | 0 | 0 | 0 | 0
ВСЕГО по Старорусскому филиалу до 60 мин. (включая объем нагрузки до 5 мин., до 20 мин.) |  |  |  |  | 0.8778 | 0.8778 | 0 | 0 | 0 | 0 | 0 | 0 | 0 | 0 | 0
ИТОГО по Старорусскому филиалу до 5 мин. с нарастающим итогом | [5 empty] | 0.8778 | 0.8778 | 0.8778 | 0.8778 | 0.8778 | 0.8778 | 0.8778 | 0.8778 | 0.8778 | 0.8778
ИТОГО по Старорусскому филиалу от 5 до 20 мин. с нарастающим итогом | [5 empty] | 0 | 0 | 0 | 0 | 0 | 0 | 0 | 0 | 0 | 0
ИТОГО по Старорусскому филиалу от 20 до 60 мин. с нарастающим итогом | [5 empty] | 0 | 0 | 0 | 0 | 0 | 0 | 0 | 0 | 0 | 0
ВСЕГО по Старорусскому филиалу до 20 мин. (включая объем нагрузки до 5 мин.) с нарастающим итогом | [5 empty] | 0.8778 | 0.8778 | 0.8778 | 0.8778 | 0.8778 | 0.8778 | 0.8778 | 0.8778 | 0.8778 | 0.8778
ВСЕГО по Старорусскому филиалу до 60 мин. (включая объем нагрузки до 5 мин., до 20 мин.) с нарастающим итогом | [5 empty] | 0.8778 | 0.8778 | 0.8778 | 0.8778 | 0.8778 | 0.8778 | 0.8778 | 0.8778 | 0.8778 | 0.8778
ИТОГО по АО "Новгородоблэлектро" до 5 мин. |  |  |  |  | 3.2477 | 3.2477 | 0 | 0 | 0 | 0 | 0 | 0 | 0 | 0 | 0
ИТОГО по АО "Новгородоблэлектро" от 5 до 20 мин. |  |  |  |  | 0 | 0 | 0 | 0 | 0 | 0 | 0 | 0 | 0 | 0 | 0
ИТОГО по АО "Новгородоблэлектро" от 20 до 60 мин. |  |  |  |  | 5.7599 | 0 | 0 | 0 | 0 | 0 | 5.7599 | 0 | 0 | 0 | 0
ВСЕГО по АО "Новгородобэлектро" до 20 мин. (включая объем нагрузки до 5 мин.) |  |  |  |  | 3.2477 | 3.2477 | 0 | 0 | 0 | 0 | 0 | 0 | 0 | 0 | 0
ВСЕГО по АО "Новгородобэлектро" до 60 мин. (включая объем нагрузки до 5 мин., до 20 мин.) |  |  |  |  | 9.0076 | 3.2477 | 0 | 0 | 0 | 0 | 5.7599 | 0 | 0 | 0 | 0
ИТОГО по АО "Новгородоблэлектро" до 5 мин. с нарастающим итогом | [5 empty] | 3.2477 | 3.2477 | 3.2477 | 3.2477 | 3.2477 | 3.2477 | 3.2477 | 3.2477 | 3.2477 | 3.2477
ИТОГО по АО "Новгородоблэлектро" от 5 до 20 мин. с нарастающим итогом | [5 empty] | 0 | 0 | 0 | 0 | 0 | 0 | 0 | 0 | 0 | 0
ИТОГО по АО "Новгородоблэлектро" от 20 до 60 мин. с нарастающим итогом | [5 empty] | 0 | 0 | 0 | 0 | 0 | 5.7599 | 5.7599 | 5.7599 | 5.7599 | 5.7599
ВСЕГО по АО "Новгородобэлектро"до 20 мин. (включая объем нагрузки до 5 мин.) с нарастающим итогом | [5 empty] | 3.2477 | 3.2477 | 3.2477 | 3.2477 | 3.2477 | 3.2477 | 3.2477 | 3.2477 | 3.2477 | 3.2477
ВСЕГО по АО "Новгородобэлектро" до 60 мин. (включая объем нагрузки до 5 мин., до 20 мин.) с нарастающим итогом | [5 empty] | 3.2477 | 3.2477 | 3.2477 | 3.2477 | 3.2477 | 9.0076 | 9.0076 | 9.0076 | 9.0076 | 9.0076
Потребители Филиала ПАО "ФСК ЕЭС" Новгородского предприятия МЭС
49 | ОАО "Красный Октябрь" | ПС 330 кВ Новгородская |  | ОП (ПП) | до 5 мин.
| директор: 64-29-10 |  |  |  | от 5 до 20 мин. | Очередь ограничения (МВт) IV: 0.56
8-963-366-3169
| Начальник команды: 64-21-50 |  |  |  | от 20 до 60 мин.
| 8-911-644-6822 |  | ВЛ 10 кВ л.4 З-д Энергия*
| 8-911-601-0067 |  | ВЛ 10 кВ л.18 З-д Энергия*
Электромонтер: 8-951-720-2180
50 | ООО "Газпром трансгаз | ПС 330 кВ Новгородская |  | ОП (ПП) | до 5 мин.
| Санкт-Петербург" |  |  |  | от 5 до 20 мин. | Очередь ограничения (МВт) IV: 0.11
Начальник СЭВС: 944-829,
| 8-921-205-8570 |  |  |  | от 20 до 60 мин.
Инженер СЭВС: 944-839
| 8-921-205-8569 |  | Фидер 10 кВ л. 6 Газпром
| 8-921-205-8540 |  | Трансгаз С-Петербург*
51 | ООО "Транснефть-Балтика" | ПС 330 кВ Юго-Западная |  | ОП (ПП) | до 5 мин. | Очередь ограничения (МВт) I: 3.1
| Гл.энергетик: 8-931-850-90-08 |  |  |  | от 5 до 20 мин.
| Зам. гл. энергетика: 8-931-850-90-50 |  |  |  | от 20 до 60 мин
| энергетик: 8-931-850-90-64 |  | ВЛ 110 кВ Юго-Западная -
| энергодиспетчер: 8-931-850-90-22 |  | НПС-7 № 1*
ВЛ 110 кВ Юго-Западная -
НПС-7 № 2*
52 | АО "Фирма Ригель" | ПС 330 кВ Новгородская |  | ОП (ПП) | до 5 мин.
| энергетик: 8-911-648-97-18 |  |  |  | от 5 до 20 мин. | Очередь ограничения (МВт) IV: 0.1
инженер-механик, электромонтер:
| 8-921-200-39-67 |  |  |  | от 20 до 60 мин.
| т.(8162) 64-43-52 |  | ВЛ 10 кВ л.12*
| т.(8162) 64-53-45 |  | ВЛ 10 кВ л.14*
ИТОГО по Филиалу ПАО "ФСК ЕЭС" Новгородского предприятия МЭС до 5 мин. |  |  |  |  | 3.1 | 3.1 | 0 | 0 | 0 | 0 | 0 | 0 | 0 | 0 | 0
ИТОГО по Филиалу ПАО "ФСК ЕЭС" Новгородского предприятия МЭС от 5 до 20 мин. |  |  |  |  | 0.77 | 0 | 0 | 0 | 0.77 | 0 | 0 | 0 | 0 | 0 | 0
ИТОГО по Филиалу ПАО "ФСК ЕЭС" Новгородского предприятия МЭС от 20 до 60 мин. |  |  |  |  | 0 | 0 | 0 | 0 | 0 | 0 | 0 | 0 | 0 | 0 | 0
ВСЕГО по Филиалу ПАО "ФСК ЕЭС" Новгородского предприятия МЭС до 20 мин. (включая объем нагрузки до 5 мин.) |  |  |  |  | 3.87 | 3.1 | 3.1 | 0 | 0.77 | 0 | 0 | 0 | 0 | 0 | 0
ВСЕГО по Филиалу ПАО "ФСК ЕЭС" Новгородского предприятия МЭС до 60 мин. (включая объем нагрузки до 5 мин., до 20 мин.) |  |  |  |  | 3.87 | 3.1 | 0 | 0 | 0.77 | 0 | 0 | 0 | 0 | 0 | 0
ИТОГО по Филиалу ПАО "ФСК ЕЭС" Новгородского предприятия МЭС до 5 мин. с нарастающим итогом | [5 empty] | 3.1 | 3.1 | 3.1 | 3.1 | 3.1 | 3.1 | 3.1 | 3.1 | 3.1 | 3.1
ИТОГО по Филиалу ПАО "ФСК ЕЭС" Новгородского предприятия МЭС от 5 до 20 мин. с нарастающим итогом | [5 empty] | 0 | 0 | 0 | 0.77 | 0.77 | 0.77 | 0 | 0 | 0 | 0
ИТОГО по Филиалу ПАО "ФСК ЕЭС" Новгородского предприятия МЭС от 20 до 60 мин. с нарастающим итогом | [5 empty] | 0 | 0 | 0 | 0 | 0 | 0 | 0 | 0 | 0 | 0
ВСЕГО по Филиалу ПАО "ФСК ЕЭС" Новгородского предприятия МЭС до 20 мин. (включая объем нагрузки до 5 мин.) с нарастающим итогом | [5 empty] | 3.1 | 3.1 | 3.1 | 3.87 | 3.87 | 3.87 | 3.1 | 3.1 | 3.1 | 3.1
ВСЕГО по Филиалу ПАО "ФСК ЕЭС" Новгородского предприятия МЭС до 60 мин. (включая объем нагрузки до 5 мин., до 20 мин.) с нарастающим итогом | [5 empty] | 3.1 | 3.1 | 3.1 | 3.87 | 3.87 | 3.87 | 3.1 | 3.1 | 3.1 | 3.1
ИТОГО по Новгородской области до 5 мин. |  |  |  |  | 15.0437 | 15.0437 | 0 | 0 | 0 | 0 | 0 | 0 | 0 | 0 | 0
ИТОГО по Новгородской области от 5 до 20 мин. |  |  |  |  | 15.991 | 0 | 0 | 0 | 15.991 | 0 | 0 | 0 | 0 | 0 | 0
ИТОГО по Новгородской области от 20 до 60 мин. |  |  |  |  | 17.8849 | 0 | 0 | 0 | 0 | 0 | 12.1699 | 5.715 | 0 | 0 | 0
ВСЕГО по Новгородской области до 20 мин. (включая объем нагрузки до 5 мин.) |  |  |  |  | 31.0347 | 15.0437 | 0 | 0 | 15.991 | 0 | 0 | 0 | 0 | 0 | 0
ВСЕГО по Новгородской области до 60 мин. (включая объем нагрузки до 5 мин., до 20 мин.) |  |  |  |  | 48.9196 | 15.0437 | 0 | 0 | 15.991 | 0 | 12.1699 | 5.715 | 0 | 0 | 0
ВСЕГО по ДУ в Новгородской области до 5 мин. | [5 empty] | 0.011 | 0 | 0 | 0 | 0 | 0 | 0 | 0 | 0 | 0
ИТОГО по Новгородской области до 5 мин. с нарастающим итогом | [5 empty] | 15.0437 | 15.0437 | 15.0437 | 15.0437 | 15.0437 | 15.0437 | 15.0437 | 15.0437 | 15.0437 | 15.0437
ИТОГО по Новгородской области от 5 до 20 мин. с нарастающим итогом | [5 empty] | 0 | 0 | 0 | 15.991 | 15.991 | 15.991 | 15.991 | 15.991 | 15.991 | 15.991
ИТОГО по Новгородской областиот 20 до 60 мин. с нарастающим итогом | [5 empty] | 0 | 0 | 0 | 0 | 0 | 12.1699 | 17.8849 | 17.8849 | 17.8849 | 17.8849
ВСЕГО по Новгородской области до 20 мин. (включая объем нагрузки до 5 мин.) с нарастающим итогом | [5 empty] | 15.0437 | 15.0437 | 15.0437 | 31.0347 | 31.0347 | 31.0347 | 31.0347 | 31.0347 | 31.0347 | 31.0347
ВСЕГО по Новгородской области до 60 мин. (включая объем нагрузки до 5 мин., до 20 мин.) с нарастающим итогом | [5 empty] | 15.0437 | 15.0437 | 15.0437 | 31.0347 | 31.0347 | 43.2046 | 48.9196 | 48.9196 | 48.9196 | 48.9196
ВСЕГО по ДУ в Новгородской области до 5 мин. с нарастающим итогом | [5 empty] | 0.011 | 0.011 | 0.011 | 0.011 | 0.011 | 0.011 | 0.011 | 0.011 | 0.011 | 0.011

## ГВО НО 20-00
ГРАФИК
временного отключения потребления на 2019/2020 гг.
Новгородского энергоузла на территории Новгородской области Новгородского филиала ПАО МРСК "Северо-Запада" "Новгородэнерго"
по данным КЗ 17.06.2020 за 20-00 час
№ п/п | Потребитель | Наименование подстанции | Наименование фидера /наименование фидера контроля* | Способ ввода отключения по графику | Время отключения | Очередь ограничения (МВт)
[6 empty] | I | II | III | IV | V | VI | VII | VIII | IX | X
1 | 2 | 3 | 4 | 5 | 6 | 7 | 8 | 9 | 10 | 11 | 12 | 13 | 14 | 15 | 16
Филиал ПАО "МРСК Северо-Запада" "Новгородэнерго"
ПО "Ильменские электрические сети"
1 | АО «НПО «КВАНТ» | ПС 110 кВ Районная | ф. 09 | ОП | до 5 мин. | Очередь ограничения (МВт) I: 0.67
| дог.№ 18/86 ДОУПЭ |  |  |  | от 5 до 20 мин.
| т. 8(8162) 68-20-04 отдел гл. энергетика |  |  |  | от 20 до 60 мин
| м.т. 8-951-720-15-00 нач. отдела гл. энергетика |  | ф. 26*, 62*, 67*
м.т. 8-921-207-62-35 дежурный электрик
2 | ОАО «Спектр» | ПС 110 кВ Районная | ф. 64 | ОП | до 5 мин. | Очередь ограничения (МВт) I: 0.3
| дог.№ 11-00035 |  |  |  | от 5 до 20 мин.
| т. 8(8162)33-51-73 приемная |  |  |  | от 20 до 60 мин
| м.т.8-925-480-10-14 |  | ф. 55*
гл .инженер; отв за эл.хоз-во
т.8(8162)33-51-57 дежурный
3 | ОАО «Заряд» | ПС 110 кВ Районная | ф. 30 | ОП | до 5 мин. | Очередь ограничения (МВт) I: 0.5
| дог.№ 11-00886 |  |  |  | от 5 до 20 мин.
| т. 8(8162)62-77-64 приемная, директор |  |  |  | от 20 до 60 мин
| т. 8(8162)62-73-23 гл.инженер |  | ф. 16*
4 | ООО «Амкор СК Новгород» | ПС 110 кВ Районная | ф. 70 | ОП | до 5 мин. | Очередь ограничения (МВт) I: 0.855
| дог.№ 50 |  |  |  | от 5 до 20 мин.
| т. 8(8162)940-888 приемная |  |  |  | от 20 до 60 мин
| т. 8(8162)94-05-38 инженер по зданию |  | ф. 61*
м.т. 8-921-190-17-63 гл. электрик
м.т. 8-921-196-20-28 дежурный
т. 8(8162)940-890 охрана круглосуточно
5 | ООО «Амкор Флексиблз | ПС 110 кВ Районная | ф. 66 | ОП | до 5 мин. | Очередь ограничения (МВт) I: 0.44
| Новгород» |  |  |  | от 5 до 20 мин.
| дог.№ 11-00011 |  |  |  | от 20 до 60 мин
| т. 8(8162)680-680 приемная, |  | ф. 39*
т. 8(8162)680-670;
м.т.8-963-333-46-59 гл. инженер,
технический менеджер
м.т. 8-963-330-68-50 энергетик
6 | АО «Дека» | ПС 110 кВ Районная | ф. 59 | ОП | до 5 мин. | Очередь ограничения (МВт) I: 0.32
| дог.№ 57 |  |  |  | от 5 до 20 мин.
| т. 8(8162)33-93-50 приемная, |  |  |  | от 20 до 60 мин
| т. 8(8162)33-93-50 доб 370 гл.инженер, |  | ф. 69*
м.т.8-921-199-05-53 гл. инженер
м.т.8-921-200-18-18 гл. энергетик
м.т.8-921-022-37-97 дежурный
7 | ООО "ВН Мясной Двор" | ПС 110 кВ Районная | ф. 27 | ОП | до 5 мин. | Очередь ограничения (МВт) I: 0.4
| дог.№ 0000085 |  |  |  | от 5 до 20 мин.
| т. 8(8162)680-501 приемная, |  |  |  | от 20 до 60 мин
| т. 8(8162)680-511, м.т.8-911-605-28-84 |  | ф. 44*
гл.инженер
т. 8(8162)680-552, м.т.8-963-334-43-58
гл. энергетик
м.т.8-911-600-23-21 дежурный
т. 8(8162)680-568 деж. по подстанции
8 | ООО "Гранит" | ПС 110 кВ Районная |  | ОП (ПП) | до 5 мин.
| дог. №11-01389 |  |  |  | от 5 до 20 мин. | Очередь ограничения (МВт) IV: 0.23
| м.т. 8-964-694-72-54 |  |  |  | от 20 до 60 мин
| главный инженер |  | ф. 47* , 48*
9 | ОАО "Новгородский завод | ПС 110 кВ Антоново |  | ОП (ПП) | до 5 мин. | Очередь ограничения (МВт) I: 0.337
| стекловолокна" |  |  |  | от 5 до 20 мин.
| дог№.01-00054 |  |  |  | от 20 до 60 мин | Очередь ограничения (МВт) VI: 0.8
| т. 8(8162)68-05-90 приемная |  | ф. 08*, 17*
м.т.8-921-730-33-13 инженер ОГЭ
т. 8-960-205-05-05 тех. директор
10 | АО "НПП Старт" дог. №0000085 | ПС 110 кВ Базовая |  | ОП (ПП) | до 5 мин.
| т. 8(8162)76-56-58 приемная |  |  |  | от 5 до 20 мин.
| т. 8(8162)765-658 директор |  | ф. 11 |  | от 20 до 60 мин | Очередь ограничения (МВт) VI: 0.5
| т. 8(8162)765-672 зам. гл. энергетика |  | ф. 69*
м.т. 8-921-209-97-09 зам. гл. энергетика
м.т. 8-921-699-77-68 дежурный
11 | ПАО "Контур" дог.№ 253 | ПС 110 кВ Базовая |  | ОП (ПП) | до 5 мин.
| т. 8(8162)68-09-00 приемная |  | ф. 66, 74 |  | от 5 до 20 мин. | Очередь ограничения (МВт) IV: 1.1
| т. 8(8162)680-910, 680-900 доб. 477 |  |  |  | от 20 до 60 мин
| м.т. 8-965-808-04-06 гл.инженер |  | ф. 79*, 73*, 70*
т. 8(8162)680-887, м.т.8-965-808-10-66
гл.энергетик
т. 8(8162)680-900 доб. 134;
м.т.8-965-806-74-05 дежурный
12 | ЗАО «Трубичино» | ПС 330 кВ Новгородская |  | ОП (ПП) | до 5 мин.
| дог.№ 13-00117 |  |  |  | от 5 до 20 мин.
| т. 8(8162)741-133 приёмная |  |  |  | от 20 до 60 мин | Очередь ограничения (МВт) VI: 0
| т. 8(8162)741-139, м.т. 8-911-601-28-21 гл.энерг. дежурный |  | ф. 01*, 07*, 13*, 15*
дежурный
13 | ЗАО «НМЗ" | НТЭЦ 110 кВ (Новгородская ТЭЦ ПАО "ТГК-2") |  | ОП (ПП) | до 5 мин. | Очередь ограничения (МВт) I: 0.5
| дог.№ 01/12/17-ОГЭ |  |  |  | от 5 до 20 мин.
| т. 8(8162)940-750 - приёмная |  |  |  | от 20 до 60 мин | Очередь ограничения (МВт) VII: 1.1
| т. 8(8162)940-750 доб. 250, м.т.8-911-600-74-72 |  | яч. 5*, яч. 46*
зам. главного энерг. по электрохозяйству
т. 8(8162)940-750 доб. 285, м.т.8-911-600-46-70
ответственный за электрохозяйство
м.т.8-911-600-66-35 - дежурный
14 | ПАО «Акрон» дог.№ 0000071 дкп, | НТЭЦ 110 кВ | конторль ввода ГВО по величине потребления подстанций | ОП (ПП) | до 5 мин. | Очередь ограничения (МВт) I: 0.83
| 173012 г. Великий Новгород | (Новгородская ТЭЦ |  |  | от 5 до 20 мин. | Очередь ограничения (МВт) IV: 6.948
| т. 8(8162)99-65-55 приемная | ПАО "ТГК-2") |  |  | от 20 до 60 мин | Очередь ограничения (МВт) VII: 5.002
| т. 8(8162)99-62-00 гл. инженер | ПС 110 кВ 100
| т. 8(8162)99-62-05 гл.энергетик | ПС 110 кВ БОС
| т. 8(8162)99-63-77 нач. смены цеха эл.снабж. | ПС 110 кВ 315
| т. 8(8162)99-62-54 диспетчер | ПС 110 кВ Насосная
т. 8(8162)99-61-09 справочная
15 | ООО «Новгородский бекон» | ПС 110 кВ Новоселицы |  | ОП (ПП) | до 5 мин. | Очередь ограничения (МВт) I: 0.5
| дог. № 53110002312 п/ф д.Божонка |  |  |  | от 5 до 20 мин.
| т. 8(8162) 682-631 приёмная |  |  |  | от 20 до 60 мин | Очередь ограничения (МВт) VI: 0.83
| м.т.8-911-600-03-72 главный инженер |  | ф. 02*,03*,04*,05*, 06*,07*,08*,09*
16 | ООО «Новгородский бекон» |  |  | ОП (ПП) | до 5 мин.
| дог эн-я.№ 53110002312 |  |  |  | от 20 до 20 мин.
| т. 8(8162) 682-631 приёмная |  |  |  | от 20 до 60 мин. | Очередь ограничения (МВт) VI: 0.617
| м.т.8-911-600-03-72 главный инженер | ПС 110 кВ Чечулино | ф. 05*, 06*, 07*, 08*
| т. 8(8162) 682-670, 8(8162) 682-660 | ПС 110 кВ Подберезье | ф. 04*,05*,07*,08*
дежурный
17 | ОАО "Подберезский | ПС 110 кВ Подберезье |  | ОП (ПП) | до 5 мин.
| комбинат хлебепродуктов" |  |  |  | от 5 до 20 мин.
| дог. №11-01590 |  | ф. 06, 09 |  | от 20 до 60 мин | Очередь ограничения (МВт) VI: 0.334
т. 8(8162)742-641 приёмная
т. 8(8162) 742-643 гл. инженер
т. 8(8162)742-641, м.т.8-911-645-24-67-
гл. энергетик
т. 8(8162) 742-641 охрана
18 | ООО «ИКЕА Индастри |  |  | ОП (ПП) | до 5 мин. | Очередь ограничения (МВт) I: 3.2
| Новгород" |  |  |  | от 5 до 20 мин. | Очередь ограничения (МВт) IV: 5.309
| дог.№ 11-01265 |  |  |  |  | Очередь ограничения (МВт) VI: 1.75
| т. 8(8162)94-37-51 приёмная | ПС 110 кВ ДСП | ф. 05*, 25* (06*, 07*,
| т. 8(8162) 987-080 гл. энергетик |  | 08*, 27*, 28*)
| м.т.8-921-198-00-61 гл. энерг. | ПС 110 кВ Подберезье | ф. 09*
м.т.8-921-195-00-87 дежурный,
мастер электромастерской
19 | ООО "Агрокомплекс" | ПС 110 кВ Спасская |  | ОП (ПП) | до 5 мин.
| дог. №51-00191 |  |  |  | от 5 до 20 мин.
| м.т. 8-921-964-78-00-ген. Дтректор |  |  |  | от 20 до 60 мин | Очередь ограничения (МВт) VI: 0.8
| м.т. 8-921-196-54-42-электромонтер |  | ф. 01*, 04*
20 | Смешанная нагрузка: МУП "Дружба", Администрация Савинского сельского поселения, МАДОУ № 14 "Детский сад комбинированного вида", СПК "Дубровка" (с/х производ.кооператив), ИП Образцова Т. П., ИП Алексеев С. Н., ООО "Подберезье", МАУ "Савинский СДК", ОАО "МОСТОТРЕСТ", Администрация Трубичинского сельского поселения, Потребительское общество "Новгородское", ООО "ЭнергоПромИнвест", ООО "ДИЗАЙН-СТРОЙ", ОАО "Вымпел-Коммуникации", ЗАО "ТАНДЕР", ООО ТК "Новгородская", население | ПС 110 кВ Подберезье | ф. 03 | ОП | до 5 мин | Очередь ограничения (МВт) I: 0.475
от 5 до 20 мин
от 20 до 60 мин
21 | Смешанная нагрузка: ОАО "Газпром Газораспределение Великий Новгород", ГОБУЗ "ЦП", ИП Кириллова М. В., МАУ "Чечулинский РЦФ", Религиозная организация «Новгородская Епархия Русской Православной Церкви", ВКХ МУП "КХНР", ПАО "Ростелеком, ООО ТК "Новгородская", население | ПС 110 кВ Подберезье | ф. 12 | ОП | до 5 мин | Очередь ограничения (МВт) I: 0.131
от 5 до 20 мин
от 20 до 60 мин
22 | Смешанная нагрузка: Государственная компания "Российские автомобильные дороги" (автодор) БРТП №190 | ПС 110 кВ Дорожная | ф. 4 | ДУ | до 5 мин | Очередь ограничения (МВт) I: 0.011
от 5 до 20 мин
от 20 до 60 мин
23 | Смешанная нагрузка: ФКУ "Упрдор Россия", ОАУСО "Шимское КЦСО" (комплекный центр социального обслуживания), МУ Шимскя ЦДСК (центр диагностики строительных конструкций), КФХ Акашкин А.Н., ООО "Капитан", ИП Ведехин А.С., ИП Поздеев, ОО ПБ Русь-Агропроект, ООО"СП "Шелонь", Администрация Шимского муниципального района, население | ПС 110 кВ Шимск | ф. 13 | ОП | до 5 мин | Очередь ограничения (МВт) I: 0.286
от 5 до 20 мин
от 20 до 60 мин
24 | Смешанная нагрузка: ФКУ "Упрдор Россия", ОАО "Ростелеком", Администрация Шимского муниципального района, ООО "Вода Виноградова", Медведское сельское поселение, население | ПС 110 кВ Шимск | ф. 14 | ОП | до 5 мин | Очередь ограничения (МВт) I: 0.254
от 5 до 20 мин
от 20 до 60 мин
25 | Смешанная нагрузка: ООО "ВСН", ОАОУ НПО "Агролицей №25", ИП Товмасян М. Л., население | ПС 110 кВ Шимск | ф. 16 | ОП | до 5 мин | Очередь ограничения (МВт) I: 0.238
от 5 до 20 мин
от 20 до 60 мин
ИТОГО по ПО "ИЭС" до 5 мин. |  |  |  |  | 10.247 | 10.247 | 0 | 0 | 0 | 0 | 0 | 0 | 0 | 0 | 0
ИТОГО по ПО "ИЭС" от 5 до 20 мин. |  |  |  |  | 13.587 | 0 | 0 | 0 | 13.587 | 0 | 0 | 0 | 0 | 0 | 0
ИТОГО по ПО "ИЭС" от 20 до 60 мин. |  |  |  |  | 11.733 | 0 | 0 | 0 | 0 | 0 | 5.631 | 6.102 | 0 | 0 | 0
ВСЕГО по ПО "ИЭС" до 20 мин. (включая объем нагрузки до 5 мин.) |  |  |  |  | 23.834 | 10.247 | 0 | 0 | 13.587 | 0 | 0 | 0 | 0 | 0 | 0
ВСЕГО по ПО "ИЭС" до 60 мин. (включая объем нагрузки до 5 мин., до 20 мин.) |  |  |  |  | 35.567 | 10.247 | 0 | 0 | 13.587 | 0 | 5.631 | 6.102 | 0 | 0 | 0
ИТОГО по ПО "ИЭС" до 5 мин. с нарастающим итогом | [5 empty] | 10.247 | 10.247 | 10.247 | 10.247 | 10.247 | 10.247 | 10.247 | 10.247 | 10.247 | 10.247
ИТОГО по ПО "ИЭС" от 5 до 20 мин. с нарастающим итогом | [5 empty] | 0 | 0 | 0 | 13.587 | 13.587 | 13.587 | 13.587 | 13.587 | 13.587 | 13.587
ИТОГО по ПО "ИЭС" от 20 до 60 мин. с нарастающим итогом | [5 empty] | 0 | 0 | 0 | 0 | 0 | 5.631 | 11.733 | 11.733 | 11.733 | 11.733
ВСЕГО по ПО "ИЭС" до 20 мин. (включая объем нагрузки до 5 мин.) с нарастающим итогом | [5 empty] | 10.247 | 10.247 | 10.247 | 23.834 | 23.834 | 23.834 | 23.834 | 23.834 | 23.834 | 23.834
ВСЕГО по ПО "ИЭС" до 60 мин. (включая объем нагрузки до 5 мин., до 20 мин.) с нарастающим итогом | [5 empty] | 10.247 | 10.247 | 10.247 | 23.834 | 23.834 | 29.465 | 35.567 | 35.567 | 35.567 | 35.567
ПО "Старорусские электрические сети"
26 | ОАО "ПФК" | ПС 110 кВ Парфино |  | ОП (ПП) | до 5 мин.
| т. 8-964-310-70-79 - гл. энергетик |  | ф. 7/6 |  | от 5 до 20 мин. | Очередь ограничения (МВт) IV: 1.192
| т. 8-(816-50)-68-560, 8-921-697-19-58 - |  |  |  | от 20 до 60 мин
| главный инженер |  | ф.3/6 ⃰
т.8-(816-50)68-548 электрик
27 | НОАУ "Старорусский | ПС 110 кВ Медниково |  | ОП (ПП) | до 5 мин.
| лесхоз" |  |  |  | от 5 до 20 мин.
| тел.8-(816-52)-58-537 - приемная |  | ф. 9 |  | от 20 до 60 мин | Очередь ограничения (МВт) VI: 0.3
т. 8-921-027-62-02-директор
28 | Смешанная нагрузка (частный сектор, предприятия индивид предпринимателей, администрация сельского поселения,ДК (дом культуры), магазины, школа) | ПС 110 кВ Русса | ф.6 | ОП | до 5 мин. | Очередь ограничения (МВт) I: 0.359
от 5 до 20 мин.
от 20 до 60 мин
29 | Смешанная нагрузка (частный сектор, с/х предприятия, магазины, школа) | ПС 110 кВ Русса | ф.5 | ОП | до 5 мин. | Очередь ограничения (МВт) I: 0.186
от 5 до 20 мин.
от 20 до 60 мин
30 | Смешанная нагрузка (частный сектор, магазины, администрация сельского поселения, ДК, с\х предприятия, школа) | ПС 110 кВ Русса | ф.10 | ОП | до 5 мин. | Очередь ограничения (МВт) I: 0.277
от 5 до 20 мин.
от 20 до 60 мин
ИТОГО по ПО "СЭС" до 5 мин. |  |  |  |  | 0.822 | 0.822 | 0 | 0 | 0 | 0 | 0 | 0 | 0 | 0 | 0
ИТОГО по ПО "СЭС" от 5 до 20 мин. |  |  |  |  | 1.192 | 0 | 0 | 0 | 1.192 | 0 | 0 | 0 | 0 | 0 | 0
ИТОГО по ПО "СЭС" от 20 до 60 мин. |  |  |  |  | 0.3 | 0 | 0 | 0 | 0 | 0 | 0.3 | 0 | 0 | 0 | 0
ВСЕГО по ПО "СЭС" до 20 мин. (включая объем нагрузки до 5 мин.) |  |  |  |  | 2.014 | 0.822 | 0 | 0 | 1.192 | 0 | 0 | 0 | 0 | 0 | 0
ВСЕГО по ПО "СЭС" до 60 мин. (включая объем нагрузки до 5 мин., до 20 мин.) |  |  |  |  | 2.314 | 0.822 | 0 | 0 | 1.192 | 0 | 0.3 | 0 | 0 | 0 | 0
ИТОГО по ПО "СЭС" до 5 мин. с нарастающим итогом | [5 empty] | 0.822 | 0.822 | 0.822 | 0.822 | 0.822 | 0.822 | 0.822 | 0.822 | 0.822 | 0.822
ИТОГО по ПО "СЭС" от 5 до 20 мин. с нарастающим итогом | [5 empty] | 0 | 0 | 0 | 1.192 | 1.192 | 1.192 | 1.192 | 1.192 | 1.192 | 1.192
ИТОГО по ПО "СЭС" от 20 до 60 мин. с нарастающим итогом | [5 empty] | 0 | 0 | 0 | 0 | 0 | 0.3 | 0.3 | 0.3 | 0.3 | 0.3
ВСЕГО по ПО "СЭС" до 20 мин. (включая объем нагрузки до 5 мин.) с нарастающим итогом | [5 empty] | 0.822 | 0.822 | 0.822 | 2.014 | 2.014 | 2.014 | 2.014 | 2.014 | 2.014 | 2.014
ВСЕГО по ПО "СЭС" до 60 мин. (включая объем нагрузки до 5 мин., до 20 мин.) с нарастающим итогом | [5 empty] | 0.822 | 0.822 | 0.822 | 2.014 | 2.014 | 2.314 | 2.314 | 2.314 | 2.314 | 2.314
ИТОГО по филиалу ПАО "МРСК Северо-Запада" "Новгородэнерго" до 5 мин. |  |  |  |  | 11.069 | 11.069 | 0 | 0 | 0 | 0 | 0 | 0 | 0 | 0 | 0
ИТОГО по филиалу ПАО "МРСК Северо-Запада" "Новгородэнерго" от 5 до 20 мин. |  |  |  |  | 14.779 | 0 | 0 | 0 | 14.779 | 0 | 0 | 0 | 0 | 0 | 0
ИТОГО по филиалу ПАО "МРСК Северо-Запада" "Новгородэнерго" от 20 до 60 мин. |  |  |  |  | 12.033 | 0 | 0 | 0 | 0 | 0 | 5.931 | 6.102 | 0 | 0 | 0
ВСЕГО по филиалу ПАО "МРСК Северо-Запада" "Новгородэнерго" до 20 мин. (включая объем нагрузки до 5 мин.) |  |  |  |  | 25.848 | 11.069 | 0 | 0 | 14.779 | 0 | 0 | 0 | 0 | 0 | 0
ВСЕГО по филиалу ПАО "МРСК Северо-Запада" "Новгородэнерго" до 60 мин. (включая объем нагрузки до 5 мин., до 20 мин.) |  |  |  |  | 37.881 | 11.069 | 0 | 0 | 14.779 | 0 | 5.931 | 6.102 | 0 | 0 | 0
ИТОГО по филиалу ПАО "МРСК Северо-Запада" "Новгородэнерго" до 5 мин. с нарастающим итогом | [5 empty] | 11.069 | 11.069 | 11.069 | 11.069 | 11.069 | 11.069 | 11.069 | 11.069 | 11.069 | 11.069
ИТОГО по филиалу ПАО "МРСК Северо-Запада" "Новгородэнерго" от 5 до 20 мин. с нарастающим итогом | [5 empty] | 0 | 0 | 0 | 14.779 | 14.779 | 14.779 | 14.779 | 14.779 | 14.779 | 14.779
ИТОГО по филиалу ПАО "МРСК Северо-Запада" "Новгородэнерго" от 20 до 60 мин. с нарастающим итогом | [5 empty] | 0 | 0 | 0 | 0 | 0 | 5.931 | 12.033 | 12.033 | 12.033 | 12.033
ВСЕГО по филиалу ПАО "МРСК Северо-Запада" "Новгородэнерго" до 20 мин. (включая объем нагрузки до 5 мин.) с нарастающим итогом | [5 empty] | 11.069 | 11.069 | 11.069 | 25.848 | 25.848 | 25.848 | 25.848 | 25.848 | 25.848 | 25.848
ВСЕГО по филиалу ПАО "МРСК Северо-Запада" "Новгородэнерго" до 60 мин. (включая объем нагрузки до 5 мин., до 20 мин.) с нарастающим итогом | [5 empty] | 11.069 | 11.069 | 11.069 | 25.848 | 25.848 | 31.779 | 37.881 | 37.881 | 37.881 | 37.881
Потребители АО "Новгородоблэлектро"
Новгородское отделение, тел. диспетчера 77-22-22
31 | Промышленная зона | ПС 110 кВ Районная |  | ОП (ПП) | до 5 мин.
| (ЗАО "Проектстрой") |  |  |  | от 5 до 20 мин.
| Приемная: 22-76-48 |  | ф. 18 |  | от 20 до 60 мин | Очередь ограничения (МВт) VI: 0.15754
тел.22-18-77 нач. отдела электроцеха,
тел. 62-73-28 гл. инженер
32 | Промышленная зона | ПС 110 кВ Районная | ф.41 | ОП | до 5 мин. | Очередь ограничения (МВт) I: 0.18792
| (ООО "Новгородснаб" тел.:62-82-46, 62-86-04 |  |  |  | от 5 до 20 мин.
| ООО "Лес" тел.:8-911-027-03-04 и др. |  |  |  | от 20 до 60 мин
тел. 77-22-22 деж. Диспетчер НОКЭ
33 | Промышленная зона | ПС 110 кВ Районная | ф.33 | ОП | до 5 мин. | Очередь ограничения (МВт) I: 0.0756
| (ЗАО "Стройснаб" тел.:73-26-14, |  |  |  | от 5 до 20 мин.
| 8-911-633-12-15 |  |  |  | от 20 до 60 мин
ООО "Фобус" тел.: 640-052, 640-202
ООО "Строительное предприятие 640"
тел.: 642-404, 641-627
34 | Промышленная зона | ПС 110 кВ Районная | ф.48 | ОП | до 5 мин. | Очередь ограничения (МВт) I: 0
| (ООО "Галичи" тел.:62-24-82, 62-24-81, |  |  |  | от 5 до 20 мин.
| 62-66-70 |  |  |  | от 20 до 60 мин
ОАО "Российские железные дороги"
грузовой двор.
тел.:8-921-406-60-21 и др.
35 | ЗАО "ПК "Волховец", дог.№ 00005 и др. | ПС 110 кВ Районная | ф.34, 20 | ОП | до 5 мин. | Очередь ограничения (МВт) I: 0.64188
| 94-46-00 приемная, |  |  |  | от 5 до 20 мин.
| 94-47-08, 8-911-600-39-88 гл.энергетик, |  |  |  | от 20 до 60 мин
94-46-94, 8-911-041-96-33 зам. гл. энергетика
94-46-88, 94-47-29 деж.электрик
36 | Жилая зона | ПС 110 кВ Районная | ф. 37 | ОП | до 5 мин. | Очередь ограничения (МВт) I: 1.201
| ул. Ломоносова, пр.Мира, пр.Корсунова |  |  |  | от 5 до 20 мин.
от 20 до 60 мин
37 | ОАО "Трансвит" | ПС 110 кВ Районная |  | ОП (ПП) | до 5 мин.
| дог.№ 01314 |  |  |  | от 5 до 20 мин.
| тел. 77-44-74 гл. энергетик |  | ф. 13, 22 |  | от 20 до 60 мин | Очередь ограничения (МВт) VI: 0.35064
38 | ООО "КСМ" дог.№ 01339, тел.646-383 рук., | ПС 110 кВ Насосная |  | ОП (ПП) | до 5 мин.
| 646-370 приемная, |  |  |  | от 5 до 20 мин.
| 646-470 гл. инж., |  | ф. 11 |  | от 20 до 60 мин | Очередь ограничения (МВт) VI: 0.29988
64-68-82, 8-964-690-46-56 гл. энергетик,
39 | ЗАО "Лактис", дог.№01337, | ПС 110 кВ Районная |  | ОП (ПП) | до 5 мин.
| 500-908, 8-921-201-03-00 гл. энергетик, |  |  |  | от 5 до 20 мин.
| тел.629-108, 8-921-606-20-36 мастер эл.служ. |  | ф. 45, 46 |  | от 20 до 60 мин | Очередь ограничения (МВт) VI: 1.2201
629-128, 8-921-606-20-43 деж.электромонтер
40 | ООО "Лента", дог.№ 00004 | ПС 110 кВ Мостищи |  | ОП (ПП) | до 5 мин.
| 8-(812)-380-61-31 центр.приемная, |  |  |  | от 5 до 20 мин.
| 68-00-91 приемная, 8-921-570-12-08 гл. энерг. |  | ф. 25 |  | от 20 до 60 мин | Очередь ограничения (МВт) VI: 0.65815
68-00-96 доб. 768 - гл. энергетик
41 | ООО "Деловой партнер" дог.№1336 | ПС 110 кВ Южная |  | ОП (ПП) | до 5 мин.
| тел.: 772-712, 79-22-28, 73-64-58 |  |  |  | от 5 до 20 мин.
| 8-911-616-04-96 энергетик |  | ф. 31, 05 |  | от 20 до 60 мин | Очередь ограничения (МВт) VI: 0.2292
42 | Промышленная зона (ООО Керамзит, | ПС 35 кВ ЖБИ |  | ОП (ПП) | до 5 мин.
| Новобалт-Евролин) |  |  |  | от 5 до 20 мин.
|  |  | ф. 08 |  | от 20 до 60 мин | Очередь ограничения (МВт) VI: 0.53532
43 | Промышленная зона (ИП и предприятия: | ПС 35 кВ ЖБИ |  | ОП (ПП) | до 5 мин.
| Таможня, ООО "Промтранс", ООО "Волховец", ООО "Новтрак", ООО "НОвАК и т.д.) |  |  |  | от 5 до 20 мин.
|  |  | ф. 03 |  | от 20 до 60 мин | Очередь ограничения (МВт) VI: 1.1
44 | Жилая зона | ПС 110 кВ Восточная |  | ОП | до 5 мин.
| ул. Я.Павлова 7 со встроенной котельной, Я.Павлова 1, 3 |  |  |  | от 5 до 20 мин.
| ул. Державина 11, 13 со встраенными помещениями, |  | ф. 08, 05 |  | от 20 до 60 мин | Очередь ограничения (МВт) VI: 0.3048
котельными
45 | ООО "Лента", дог.№ 00002 | ПС 110 кВ Районная |  | ОП (ПП) | до 5 мин.
| 8-(812)380-61-31 центр.приемная, |  |  |  | от 5 до 20 мин.
| 68-00-91 приёмная, 8-921-570-12-08 гл. энергетик |  | ф. 23, 28 |  | от 20 до 60 мин | Очередь ограничения (МВт) VI: 0.5372
46 | Нов.ГУ им. Я. Мудрого | ПС 110 кВ Районная |  | ОП (ПП) | до 5 мин.
| дог.№ 01933 |  |  |  | от 5 до 20 мин.
| 62-99-15, 8-950-682-20-32 гл. энергетик |  | ф. 25 |  | от 20 до 60 мин | Очередь ограничения (МВт) VI: 0.234
62-75-36 приемная зам.директора адм.хоз.час.
ИТОГО по Новгородскому отделению до 5 мин. |  |  |  |  | 2.1064 | 2.1064 | 0 | 0 | 0 | 0 | 0 | 0 | 0 | 0 | 0
ИТОГО по Новгородскому отделению от 5 до 20 мин. |  |  |  |  | 0 | 0 | 0 | 0 | 0 | 0 | 0 | 0 | 0 | 0 | 0
ИТОГО по Новгородскому отделению от 20 до 60 мин. |  |  |  |  | 5.6268 | 0 | 0 | 0 | 0 | 0 | 5.6268 | 0 | 0 | 0 | 0
ВСЕГО по Новгородскому отделению до 20 мин. (включая объем нагрузки до 5 мин.) |  |  |  |  | 2.1064 | 2.1064 | 0 | 0 | 0 | 0 | 0 | 0 | 0 | 0 | 0
ВСЕГО по Новгородскому отделению до 60 мин. (включая объем нагрузки до 5 мин., до 20 мин.) |  |  |  |  | 7.7332 | 2.1064 | 0 | 0 | 0 | 0 | 5.6268 | 0 | 0 | 0 | 0
ИТОГО по Новгородскому отделению до 5 мин. с нарастающим итогом | [5 empty] | 2.1064 | 2.1064 | 2.1064 | 2.1064 | 2.1064 | 2.1064 | 2.1064 | 2.1064 | 2.1064 | 2.1064
ИТОГО по Новгородскому отделению от 5 до 20 мин. с нарастающим итогом | [5 empty] | 0 | 0 | 0 | 0 | 0 | 0 | 0 | 0 | 0 | 0
ИТОГО по Новгородскому отделению от 20 до 60 мин. с нарастающим итогом | [5 empty] | 0 | 0 | 0 | 0 | 0 | 5.6268 | 5.6268 | 5.6268 | 5.6268 | 5.6268
ВСЕГО по Новгородскому отделению до 20 мин. (включая объем нагрузки до 5 мин.) с нарастающим итогом | [5 empty] | 2.1064 | 2.1064 | 2.1064 | 2.1064 | 2.1064 | 2.1064 | 2.1064 | 2.1064 | 2.1064 | 2.1064
ВСЕГО по Новгородскому отделению до 60 мин. (включая объем нагрузки до 5 мин., до 20 мин.) с нарастающим итогом | [5 empty] | 2.1064 | 2.1064 | 2.1064 | 2.1064 | 2.1064 | 7.7332 | 7.7332 | 7.7332 | 7.7332 | 7.7332
Старорусский филиал, тел. диспетчера 8-(816-52)-52-639
47 | Промышленная зона | ПС 110 кВ Русса | ф.15 | ОП | до 5 мин. | Очередь ограничения (МВт) I: 0.678
| (ООО "Лакто-Новгород") |  |  |  | от 5 до 20 мин.
| т.8-(816-52)-5-61-85 |  |  |  | от 20 до 60 мин
48 | Смешанная нагрузка (жилая и пром зоны) | ПС 110 кВ Медниково | ф.14 | ОП | до 5 мин. | Очередь ограничения (МВт) I: 0.1752
| (ОАО "Завод Староруссприбор) |  |  |  | от 5 до 20 мин.
| т.8-(816-52)-5-18-05 |  |  |  | от 20 до 60 мин
ИТОГО по Старорусскому филиалу до 5 мин. |  |  |  |  | 0.8532 | 0.8532 | 0 | 0 | 0 | 0 | 0 | 0 | 0 | 0 | 0
ИТОГО по Старорусскому филиалу от 5 до 20 мин. |  |  |  |  | 0 | 0 | 0 | 0 | 0 | 0 | 0 | 0 | 0 | 0 | 0
ИТОГО по Старорусскому филиалу от 20 до 60 мин. |  |  |  |  | 0 | 0 | 0 | 0 | 0 | 0 | 0 | 0 | 0 | 0 | 0
ВСЕГО по Старорусскому филиалу до 20 мин. (включая объем нагрузки до 5 мин.) |  |  |  |  | 0.8532 | 0.8532 | 0 | 0 | 0 | 0 | 0 | 0 | 0 | 0 | 0
ВСЕГО по Старорусскому филиалу до 60 мин. (включая объем нагрузки до 5 мин., до 20 мин.) |  |  |  |  | 0.8532 | 0.8532 | 0 | 0 | 0 | 0 | 0 | 0 | 0 | 0 | 0
ИТОГО по Старорусскому филиалу до 5 мин. с нарастающим итогом | [5 empty] | 0.8532 | 0.8532 | 0.8532 | 0.8532 | 0.8532 | 0.8532 | 0.8532 | 0.8532 | 0.8532 | 0.8532
ИТОГО по Старорусскому филиалу от 5 до 20 мин. с нарастающим итогом | [5 empty] | 0 | 0 | 0 | 0 | 0 | 0 | 0 | 0 | 0 | 0
ИТОГО по Старорусскому филиалу от 20 до 60 мин. с нарастающим итогом | [5 empty] | 0 | 0 | 0 | 0 | 0 | 0 | 0 | 0 | 0 | 0
ВСЕГО по Старорусскому филиалу до 20 мин. (включая объем нагрузки до 5 мин.) с нарастающим итогом | [5 empty] | 0.8532 | 0.8532 | 0.8532 | 0.8532 | 0.8532 | 0.8532 | 0.8532 | 0.8532 | 0.8532 | 0.8532
ВСЕГО по Старорусскому филиалу до 60 мин. (включая объем нагрузки до 5 мин., до 20 мин.) с нарастающим итогом | [5 empty] | 0.8532 | 0.8532 | 0.8532 | 0.8532 | 0.8532 | 0.8532 | 0.8532 | 0.8532 | 0.8532 | 0.8532
ИТОГО по АО "Новгородоблэлектро" до 5 мин. |  |  |  |  | 2.9596 | 2.9596 | 0 | 0 | 0 | 0 | 0 | 0 | 0 | 0 | 0
ИТОГО по АО "Новгородоблэлектро" от 5 до 20 мин. |  |  |  |  | 0 | 0 | 0 | 0 | 0 | 0 | 0 | 0 | 0 | 0 | 0
ИТОГО по АО "Новгородоблэлектро" от 20 до 60 мин. |  |  |  |  | 5.6268 | 0 | 0 | 0 | 0 | 0 | 5.6268 | 0 | 0 | 0 | 0
ВСЕГО по АО "Новгородобэлектро" до 20 мин. (включая объем нагрузки до 5 мин.) |  |  |  |  | 2.9596 | 2.9596 | 0 | 0 | 0 | 0 | 0 | 0 | 0 | 0 | 0
ВСЕГО по АО "Новгородобэлектро" до 60 мин. (включая объем нагрузки до 5 мин., до 20 мин.) |  |  |  |  | 8.5864 | 2.9596 | 0 | 0 | 0 | 0 | 5.6268 | 0 | 0 | 0 | 0
ИТОГО по АО "Новгородоблэлектро" до 5 мин. с нарастающим итогом | [5 empty] | 2.9596 | 2.9596 | 2.9596 | 2.9596 | 2.9596 | 2.9596 | 2.9596 | 2.9596 | 2.9596 | 2.9596
ИТОГО по АО "Новгородоблэлектро" от 5 до 20 мин. с нарастающим итогом | [5 empty] | 0 | 0 | 0 | 0 | 0 | 0 | 0 | 0 | 0 | 0
ИТОГО по АО "Новгородоблэлектро" от 20 до 60 мин. с нарастающим итогом | [5 empty] | 0 | 0 | 0 | 0 | 0 | 5.6268 | 5.6268 | 5.6268 | 5.6268 | 5.6268
ВСЕГО по АО "Новгородобэлектро"до 20 мин. (включая объем нагрузки до 5 мин.) с нарастающим итогом | [5 empty] | 2.9596 | 2.9596 | 2.9596 | 2.9596 | 2.9596 | 2.9596 | 2.9596 | 2.9596 | 2.9596 | 2.9596
ВСЕГО по АО "Новгородобэлектро" до 60 мин. (включая объем нагрузки до 5 мин., до 20 мин.) с нарастающим итогом | [5 empty] | 2.9596 | 2.9596 | 2.9596 | 2.9596 | 2.9596 | 8.5864 | 8.5864 | 8.5864 | 8.5864 | 8.5864
Потребители Филиала ПАО "ФСК ЕЭС" Новгородского предприятия МЭС
49 | ОАО "Красный Октябрь" | ПС 330 кВ Новгородская |  | ОП (ПП) | до 5 мин.
| директор: 64-29-10 |  |  |  | от 5 до 20 мин. | Очередь ограничения (МВт) IV: 0.53
8-963-366-3169
| Начальник команды: 64-21-50 |  |  |  | от 20 до 60 мин.
| 8-911-644-6822 |  | ВЛ 10 кВ л.4 З-д Энергия*
| 8-911-601-0067 |  | ВЛ 10 кВ л.18 З-д Энергия*
Электромонтер: 8-951-720-2180
50 | ООО "Газпром трансгаз | ПС 330 кВ Новгородская |  | ОП (ПП) | до 5 мин.
| Санкт-Петербург" |  |  |  | от 5 до 20 мин. | Очередь ограничения (МВт) IV: 0.14
Начальник СЭВС: 944-829,
| 8-921-205-8570 |  |  |  | от 20 до 60 мин.
Инженер СЭВС: 944-839
| 8-921-205-8569 |  | Фидер 10 кВ л. 6 Газпром
| 8-921-205-8540 |  | Трансгаз С-Петербург*
51 | ООО "Транснефть-Балтика" | ПС 330 кВ Юго-Западная |  | ОП (ПП) | до 5 мин. | Очередь ограничения (МВт) I: 3.9
| Гл.энергетик: 8-931-850-90-08 |  |  |  | от 5 до 20 мин.
| Зам. гл. энергетика: 8-931-850-90-50 |  |  |  | от 20 до 60 мин
| энергетик: 8-931-850-90-64 |  | ВЛ 110 кВ Юго-Западная -
| энергодиспетчер: 8-931-850-90-22 |  | НПС-7 № 1*
ВЛ 110 кВ Юго-Западная -
НПС-7 № 2*
52 | АО "Фирма Ригель" | ПС 330 кВ Новгородская |  | ОП (ПП) | до 5 мин.
| энергетик: 8-911-648-97-18 |  |  |  | от 5 до 20 мин. | Очередь ограничения (МВт) IV: 0.3
инженер-механик, электромонтер:
| 8-921-200-39-67 |  |  |  | от 20 до 60 мин.
| т.(8162) 64-43-52 |  | ВЛ 10 кВ л.12*
| т.(8162) 64-53-45 |  | ВЛ 10 кВ л.14*
ИТОГО по Филиалу ПАО "ФСК ЕЭС" Новгородского предприятия МЭС до 5 мин. |  |  |  |  | 3.9 | 3.9 | 0 | 0 | 0 | 0 | 0 | 0 | 0 | 0 | 0
ИТОГО по Филиалу ПАО "ФСК ЕЭС" Новгородского предприятия МЭС от 5 до 20 мин. |  |  |  |  | 0.97 | 0 | 0 | 0 | 0.97 | 0 | 0 | 0 | 0 | 0 | 0
ИТОГО по Филиалу ПАО "ФСК ЕЭС" Новгородского предприятия МЭС от 20 до 60 мин. |  |  |  |  | 0 | 0 | 0 | 0 | 0 | 0 | 0 | 0 | 0 | 0 | 0
ВСЕГО по Филиалу ПАО "ФСК ЕЭС" Новгородского предприятия МЭС до 20 мин. (включая объем нагрузки до 5 мин.) |  |  |  |  | 4.87 | 3.9 | 3.9 | 0 | 0.97 | 0 | 0 | 0 | 0 | 0 | 0
ВСЕГО по Филиалу ПАО "ФСК ЕЭС" Новгородского предприятия МЭС до 60 мин. (включая объем нагрузки до 5 мин., до 20 мин.) |  |  |  |  | 4.87 | 3.9 | 0 | 0 | 0.97 | 0 | 0 | 0 | 0 | 0 | 0
ИТОГО по Филиалу ПАО "ФСК ЕЭС" Новгородского предприятия МЭС до 5 мин. с нарастающим итогом | [5 empty] | 3.9 | 3.9 | 3.9 | 3.9 | 3.9 | 3.9 | 3.9 | 3.9 | 3.9 | 3.9
ИТОГО по Филиалу ПАО "ФСК ЕЭС" Новгородского предприятия МЭС от 5 до 20 мин. с нарастающим итогом | [5 empty] | 0 | 0 | 0 | 0.97 | 0.97 | 0.97 | 0 | 0 | 0 | 0
ИТОГО по Филиалу ПАО "ФСК ЕЭС" Новгородского предприятия МЭС от 20 до 60 мин. с нарастающим итогом | [5 empty] | 0 | 0 | 0 | 0 | 0 | 0 | 0 | 0 | 0 | 0
ВСЕГО по Филиалу ПАО "ФСК ЕЭС" Новгородского предприятия МЭС до 20 мин. (включая объем нагрузки до 5 мин.) с нарастающим итогом | [5 empty] | 3.9 | 3.9 | 3.9 | 4.87 | 4.87 | 4.87 | 3.9 | 3.9 | 3.9 | 3.9
ВСЕГО по Филиалу ПАО "ФСК ЕЭС" Новгородского предприятия МЭС до 60 мин. (включая объем нагрузки до 5 мин., до 20 мин.) с нарастающим итогом | [5 empty] | 3.9 | 3.9 | 3.9 | 4.87 | 4.87 | 4.87 | 3.9 | 3.9 | 3.9 | 3.9
ИТОГО по Новгородской области до 5 мин. |  |  |  |  | 17.9286 | 17.9286 | 0 | 0 | 0 | 0 | 0 | 0 | 0 | 0 | 0
ИТОГО по Новгородской области от 5 до 20 мин. |  |  |  |  | 15.749 | 0 | 0 | 0 | 15.749 | 0 | 0 | 0 | 0 | 0 | 0
ИТОГО по Новгородской области от 20 до 60 мин. |  |  |  |  | 17.6598 | 0 | 0 | 0 | 0 | 0 | 11.5578 | 6.102 | 0 | 0 | 0
ВСЕГО по Новгородской области до 20 мин. (включая объем нагрузки до 5 мин.) |  |  |  |  | 33.6776 | 17.9286 | 0 | 0 | 15.749 | 0 | 0 | 0 | 0 | 0 | 0
ВСЕГО по Новгородской области до 60 мин. (включая объем нагрузки до 5 мин., до 20 мин.) |  |  |  |  | 51.3374 | 17.9286 | 0 | 0 | 15.749 | 0 | 11.5578 | 6.102 | 0 | 0 | 0
ВСЕГО по ДУ в Новгородской области до 5 мин. | [5 empty] | 0.011 | 0 | 0 | 0 | 0 | 0 | 0 | 0 | 0 | 0
ИТОГО по Новгородской области до 5 мин. с нарастающим итогом | [5 empty] | 17.9286 | 17.9286 | 17.9286 | 17.9286 | 17.9286 | 17.9286 | 17.9286 | 17.9286 | 17.9286 | 17.9286
ИТОГО по Новгородской области от 5 до 20 мин. с нарастающим итогом | [5 empty] | 0 | 0 | 0 | 15.749 | 15.749 | 15.749 | 15.749 | 15.749 | 15.749 | 15.749
ИТОГО по Новгородской областиот 20 до 60 мин. с нарастающим итогом | [5 empty] | 0 | 0 | 0 | 0 | 0 | 11.5578 | 17.6598 | 17.6598 | 17.6598 | 17.6598
ВСЕГО по Новгородской области до 20 мин. (включая объем нагрузки до 5 мин.) с нарастающим итогом | [5 empty] | 17.9286 | 17.9286 | 17.9286 | 33.6776 | 33.6776 | 33.6776 | 33.6776 | 33.6776 | 33.6776 | 33.6776
ВСЕГО по Новгородской области до 60 мин. (включая объем нагрузки до 5 мин., до 20 мин.) с нарастающим итогом | [5 empty] | 17.9286 | 17.9286 | 17.9286 | 33.6776 | 33.6776 | 45.2354 | 51.3374 | 51.3374 | 51.3374 | 51.3374
ВСЕГО по ДУ в Новгородской области до 5 мин. с нарастающим итогом | [5 empty] | 0.011 | 0.011 | 0.011 | 0.011 | 0.011 | 0.011 | 0.011 | 0.011 | 0.011 | 0.011

## ГВО НО 21-00
ГРАФИК
временного отключения потребления на 2019/2020 гг.
Новгородского энергоузла на территории Новгородской области Новгородского филиала ПАО МРСК "Северо-Запада" "Новгородэнерго"
по данным КЗ 17.06.2020 за 21-00 час
№ п/п | Потребитель | Наименование подстанции | Наименование фидера /наименование фидера контроля* | Способ ввода отключения по графику | Время отключения | Очередь ограничения (МВт)
[6 empty] | I | II | III | IV | V | VI | VII | VIII | IX | X
1 | 2 | 3 | 4 | 5 | 6 | 7 | 8 | 9 | 10 | 11 | 12 | 13 | 14 | 15 | 16
Филиал ПАО "МРСК Северо-Запада" "Новгородэнерго"
ПО "Ильменские электрические сети"
1 | АО «НПО «КВАНТ» | ПС 110 кВ Районная | ф. 09 | ОП | до 5 мин. | Очередь ограничения (МВт) I: 0.27
| дог.№ 18/86 ДОУПЭ |  |  |  | от 5 до 20 мин.
| т. 8(8162) 68-20-04 отдел гл. энергетика |  |  |  | от 20 до 60 мин
| м.т. 8-951-720-15-00 нач. отдела гл. энергетика |  | ф. 26*, 62*, 67*
м.т. 8-921-207-62-35 дежурный электрик
2 | ОАО «Спектр» | ПС 110 кВ Районная | ф. 64 | ОП | до 5 мин. | Очередь ограничения (МВт) I: 0.053
| дог.№ 11-00035 |  |  |  | от 5 до 20 мин.
| т. 8(8162)33-51-73 приемная |  |  |  | от 20 до 60 мин
| м.т.8-925-480-10-14 |  | ф. 55*
гл .инженер; отв за эл.хоз-во
т.8(8162)33-51-57 дежурный
3 | ОАО «Заряд» | ПС 110 кВ Районная | ф. 30 | ОП | до 5 мин. | Очередь ограничения (МВт) I: 0.147
| дог.№ 11-00886 |  |  |  | от 5 до 20 мин.
| т. 8(8162)62-77-64 приемная, директор |  |  |  | от 20 до 60 мин
| т. 8(8162)62-73-23 гл.инженер |  | ф. 16*
4 | ООО «Амкор СК Новгород» | ПС 110 кВ Районная | ф. 70 | ОП | до 5 мин. | Очередь ограничения (МВт) I: 0.933
| дог.№ 50 |  |  |  | от 5 до 20 мин.
| т. 8(8162)940-888 приемная |  |  |  | от 20 до 60 мин
| т. 8(8162)94-05-38 инженер по зданию |  | ф. 61*
м.т. 8-921-190-17-63 гл. электрик
м.т. 8-921-196-20-28 дежурный
т. 8(8162)940-890 охрана круглосуточно
5 | ООО «Амкор Флексиблз | ПС 110 кВ Районная | ф. 66 | ОП | до 5 мин. | Очередь ограничения (МВт) I: 1.062
| Новгород» |  |  |  | от 5 до 20 мин.
| дог.№ 11-00011 |  |  |  | от 20 до 60 мин
| т. 8(8162)680-680 приемная, |  | ф. 39*
т. 8(8162)680-670;
м.т.8-963-333-46-59 гл. инженер,
технический менеджер
м.т. 8-963-330-68-50 энергетик
6 | АО «Дека» | ПС 110 кВ Районная | ф. 59 | ОП | до 5 мин. | Очередь ограничения (МВт) I: 0
| дог.№ 57 |  |  |  | от 5 до 20 мин.
| т. 8(8162)33-93-50 приемная, |  |  |  | от 20 до 60 мин
| т. 8(8162)33-93-50 доб 370 гл.инженер, |  | ф. 69*
м.т.8-921-199-05-53 гл. инженер
м.т.8-921-200-18-18 гл. энергетик
м.т.8-921-022-37-97 дежурный
7 | ООО "ВН Мясной Двор" | ПС 110 кВ Районная | ф. 27 | ОП | до 5 мин. | Очередь ограничения (МВт) I: 0.528
| дог.№ 0000085 |  |  |  | от 5 до 20 мин.
| т. 8(8162)680-501 приемная, |  |  |  | от 20 до 60 мин
| т. 8(8162)680-511, м.т.8-911-605-28-84 |  | ф. 44*
гл.инженер
т. 8(8162)680-552, м.т.8-963-334-43-58
гл. энергетик
м.т.8-911-600-23-21 дежурный
т. 8(8162)680-568 деж. по подстанции
8 | ООО "Гранит" | ПС 110 кВ Районная |  | ОП (ПП) | до 5 мин.
| дог. №11-01389 |  |  |  | от 5 до 20 мин. | Очередь ограничения (МВт) IV: 0.346
| м.т. 8-964-694-72-54 |  |  |  | от 20 до 60 мин
| главный инженер |  | ф. 47* , 48*
9 | ОАО "Новгородский завод | ПС 110 кВ Антоново |  | ОП (ПП) | до 5 мин. | Очередь ограничения (МВт) I: 0.326
| стекловолокна" |  |  |  | от 5 до 20 мин.
| дог№.01-00054 |  |  |  | от 20 до 60 мин | Очередь ограничения (МВт) VI: 0.62
| т. 8(8162)68-05-90 приемная |  | ф. 08*, 17*
м.т.8-921-730-33-13 инженер ОГЭ
т. 8-960-205-05-05 тех. директор
10 | АО "НПП Старт" дог. №0000085 | ПС 110 кВ Базовая |  | ОП (ПП) | до 5 мин.
| т. 8(8162)76-56-58 приемная |  |  |  | от 5 до 20 мин.
| т. 8(8162)765-658 директор |  | ф. 11 |  | от 20 до 60 мин | Очередь ограничения (МВт) VI: 0.7
| т. 8(8162)765-672 зам. гл. энергетика |  | ф. 69*
м.т. 8-921-209-97-09 зам. гл. энергетика
м.т. 8-921-699-77-68 дежурный
11 | ПАО "Контур" дог.№ 253 | ПС 110 кВ Базовая |  | ОП (ПП) | до 5 мин.
| т. 8(8162)68-09-00 приемная |  | ф. 66, 74 |  | от 5 до 20 мин. | Очередь ограничения (МВт) IV: 1.136
| т. 8(8162)680-910, 680-900 доб. 477 |  |  |  | от 20 до 60 мин
| м.т. 8-965-808-04-06 гл.инженер |  | ф. 79*, 73*, 70*
т. 8(8162)680-887, м.т.8-965-808-10-66
гл.энергетик
т. 8(8162)680-900 доб. 134;
м.т.8-965-806-74-05 дежурный
12 | ЗАО «Трубичино» | ПС 330 кВ Новгородская |  | ОП (ПП) | до 5 мин.
| дог.№ 13-00117 |  |  |  | от 5 до 20 мин.
| т. 8(8162)741-133 приёмная |  |  |  | от 20 до 60 мин | Очередь ограничения (МВт) VI: 0
| т. 8(8162)741-139, м.т. 8-911-601-28-21 гл.энерг. дежурный |  | ф. 01*, 07*, 13*, 15*
дежурный
13 | ЗАО «НМЗ" | НТЭЦ 110 кВ (Новгородская ТЭЦ ПАО "ТГК-2") |  | ОП (ПП) | до 5 мин. | Очередь ограничения (МВт) I: 0.3
| дог.№ 01/12/17-ОГЭ |  |  |  | от 5 до 20 мин.
| т. 8(8162)940-750 - приёмная |  |  |  | от 20 до 60 мин | Очередь ограничения (МВт) VII: 0.715
| т. 8(8162)940-750 доб. 250, м.т.8-911-600-74-72 |  | яч. 5*, яч. 46*
зам. главного энерг. по электрохозяйству
т. 8(8162)940-750 доб. 285, м.т.8-911-600-46-70
ответственный за электрохозяйство
м.т.8-911-600-66-35 - дежурный
14 | ПАО «Акрон» дог.№ 0000071 дкп, | НТЭЦ 110 кВ | конторль ввода ГВО по величине потребления подстанций | ОП (ПП) | до 5 мин. | Очередь ограничения (МВт) I: 0.83
| 173012 г. Великий Новгород | (Новгородская ТЭЦ |  |  | от 5 до 20 мин. | Очередь ограничения (МВт) IV: 6.811
| т. 8(8162)99-65-55 приемная | ПАО "ТГК-2") |  |  | от 20 до 60 мин | Очередь ограничения (МВт) VII: 5.005
| т. 8(8162)99-62-00 гл. инженер | ПС 110 кВ 100
| т. 8(8162)99-62-05 гл.энергетик | ПС 110 кВ БОС
| т. 8(8162)99-63-77 нач. смены цеха эл.снабж. | ПС 110 кВ 315
| т. 8(8162)99-62-54 диспетчер | ПС 110 кВ Насосная
т. 8(8162)99-61-09 справочная
15 | ООО «Новгородский бекон» | ПС 110 кВ Новоселицы |  | ОП (ПП) | до 5 мин. | Очередь ограничения (МВт) I: 0.3
| дог. № 53110002312 п/ф д.Божонка |  |  |  | от 5 до 20 мин.
| т. 8(8162) 682-631 приёмная |  |  |  | от 20 до 60 мин | Очередь ограничения (МВт) VI: 1.092
| м.т.8-911-600-03-72 главный инженер |  | ф. 02*,03*,04*,05*, 06*,07*,08*,09*
16 | ООО «Новгородский бекон» |  |  | ОП (ПП) | до 5 мин.
| дог эн-я.№ 53110002312 |  |  |  | от 20 до 20 мин.
| т. 8(8162) 682-631 приёмная |  |  |  | от 20 до 60 мин. | Очередь ограничения (МВт) VI: 0.617
| м.т.8-911-600-03-72 главный инженер | ПС 110 кВ Чечулино | ф. 05*, 06*, 07*, 08*
| т. 8(8162) 682-670, 8(8162) 682-660 | ПС 110 кВ Подберезье | ф. 04*,05*,07*,08*
дежурный
17 | ОАО "Подберезский | ПС 110 кВ Подберезье |  | ОП (ПП) | до 5 мин.
| комбинат хлебепродуктов" |  |  |  | от 5 до 20 мин.
| дог. №11-01590 |  | ф. 06, 09 |  | от 20 до 60 мин | Очередь ограничения (МВт) VI: 0.7
т. 8(8162)742-641 приёмная
т. 8(8162) 742-643 гл. инженер
т. 8(8162)742-641, м.т.8-911-645-24-67-
гл. энергетик
т. 8(8162) 742-641 охрана
18 | ООО «ИКЕА Индастри |  |  | ОП (ПП) | до 5 мин. | Очередь ограничения (МВт) I: 3.9
| Новгород" |  |  |  | от 5 до 20 мин. | Очередь ограничения (МВт) IV: 6.362
| дог.№ 11-01265 |  |  |  |  | Очередь ограничения (МВт) VI: 1.6
| т. 8(8162)94-37-51 приёмная | ПС 110 кВ ДСП | ф. 05*, 25* (06*, 07*,
| т. 8(8162) 987-080 гл. энергетик |  | 08*, 27*, 28*)
| м.т.8-921-198-00-61 гл. энерг. | ПС 110 кВ Подберезье | ф. 09*
м.т.8-921-195-00-87 дежурный,
мастер электромастерской
19 | ООО "Агрокомплекс" | ПС 110 кВ Спасская |  | ОП (ПП) | до 5 мин.
| дог. №51-00191 |  |  |  | от 5 до 20 мин.
| м.т. 8-921-964-78-00-ген. Дтректор |  |  |  | от 20 до 60 мин | Очередь ограничения (МВт) VI: 0.8
| м.т. 8-921-196-54-42-электромонтер |  | ф. 01*, 04*
20 | Смешанная нагрузка: МУП "Дружба", Администрация Савинского сельского поселения, МАДОУ № 14 "Детский сад комбинированного вида", СПК "Дубровка" (с/х производ.кооператив), ИП Образцова Т. П., ИП Алексеев С. Н., ООО "Подберезье", МАУ "Савинский СДК", ОАО "МОСТОТРЕСТ", Администрация Трубичинского сельского поселения, Потребительское общество "Новгородское", ООО "ЭнергоПромИнвест", ООО "ДИЗАЙН-СТРОЙ", ОАО "Вымпел-Коммуникации", ЗАО "ТАНДЕР", ООО ТК "Новгородская", население | ПС 110 кВ Подберезье | ф. 03 | ОП | до 5 мин | Очередь ограничения (МВт) I: 0.479
от 5 до 20 мин
от 20 до 60 мин
21 | Смешанная нагрузка: ОАО "Газпром Газораспределение Великий Новгород", ГОБУЗ "ЦП", ИП Кириллова М. В., МАУ "Чечулинский РЦФ", Религиозная организация «Новгородская Епархия Русской Православной Церкви", ВКХ МУП "КХНР", ПАО "Ростелеком, ООО ТК "Новгородская", население | ПС 110 кВ Подберезье | ф. 12 | ОП | до 5 мин | Очередь ограничения (МВт) I: 0.131
от 5 до 20 мин
от 20 до 60 мин
22 | Смешанная нагрузка: Государственная компания "Российские автомобильные дороги" (автодор) БРТП №190 | ПС 110 кВ Дорожная | ф. 4 | ДУ | до 5 мин | Очередь ограничения (МВт) I: 0.011
от 5 до 20 мин
от 20 до 60 мин
23 | Смешанная нагрузка: ФКУ "Упрдор Россия", ОАУСО "Шимское КЦСО" (комплекный центр социального обслуживания), МУ Шимскя ЦДСК (центр диагностики строительных конструкций), КФХ Акашкин А.Н., ООО "Капитан", ИП Ведехин А.С., ИП Поздеев, ОО ПБ Русь-Агропроект, ООО"СП "Шелонь", Администрация Шимского муниципального района, население | ПС 110 кВ Шимск | ф. 13 | ОП | до 5 мин | Очередь ограничения (МВт) I: 0.27
от 5 до 20 мин
от 20 до 60 мин
24 | Смешанная нагрузка: ФКУ "Упрдор Россия", ОАО "Ростелеком", Администрация Шимского муниципального района, ООО "Вода Виноградова", Медведское сельское поселение, население | ПС 110 кВ Шимск | ф. 14 | ОП | до 5 мин | Очередь ограничения (МВт) I: 0.254
от 5 до 20 мин
от 20 до 60 мин
25 | Смешанная нагрузка: ООО "ВСН", ОАОУ НПО "Агролицей №25", ИП Товмасян М. Л., население | ПС 110 кВ Шимск | ф. 16 | ОП | до 5 мин | Очередь ограничения (МВт) I: 0.238
от 5 до 20 мин
от 20 до 60 мин
ИТОГО по ПО "ИЭС" до 5 мин. |  |  |  |  | 10.032 | 10.032 | 0 | 0 | 0 | 0 | 0 | 0 | 0 | 0 | 0
ИТОГО по ПО "ИЭС" от 5 до 20 мин. |  |  |  |  | 14.655 | 0 | 0 | 0 | 14.655 | 0 | 0 | 0 | 0 | 0 | 0
ИТОГО по ПО "ИЭС" от 20 до 60 мин. |  |  |  |  | 11.849 | 0 | 0 | 0 | 0 | 0 | 6.129 | 5.72 | 0 | 0 | 0
ВСЕГО по ПО "ИЭС" до 20 мин. (включая объем нагрузки до 5 мин.) |  |  |  |  | 24.687 | 10.032 | 0 | 0 | 14.655 | 0 | 0 | 0 | 0 | 0 | 0
ВСЕГО по ПО "ИЭС" до 60 мин. (включая объем нагрузки до 5 мин., до 20 мин.) |  |  |  |  | 36.536 | 10.032 | 0 | 0 | 14.655 | 0 | 6.129 | 5.72 | 0 | 0 | 0
ИТОГО по ПО "ИЭС" до 5 мин. с нарастающим итогом | [5 empty] | 10.032 | 10.032 | 10.032 | 10.032 | 10.032 | 10.032 | 10.032 | 10.032 | 10.032 | 10.032
ИТОГО по ПО "ИЭС" от 5 до 20 мин. с нарастающим итогом | [5 empty] | 0 | 0 | 0 | 14.655 | 14.655 | 14.655 | 14.655 | 14.655 | 14.655 | 14.655
ИТОГО по ПО "ИЭС" от 20 до 60 мин. с нарастающим итогом | [5 empty] | 0 | 0 | 0 | 0 | 0 | 6.129 | 11.849 | 11.849 | 11.849 | 11.849
ВСЕГО по ПО "ИЭС" до 20 мин. (включая объем нагрузки до 5 мин.) с нарастающим итогом | [5 empty] | 10.032 | 10.032 | 10.032 | 24.687 | 24.687 | 24.687 | 24.687 | 24.687 | 24.687 | 24.687
ВСЕГО по ПО "ИЭС" до 60 мин. (включая объем нагрузки до 5 мин., до 20 мин.) с нарастающим итогом | [5 empty] | 10.032 | 10.032 | 10.032 | 24.687 | 24.687 | 30.816 | 36.536 | 36.536 | 36.536 | 36.536
ПО "Старорусские электрические сети"
26 | ОАО "ПФК" | ПС 110 кВ Парфино |  | ОП (ПП) | до 5 мин.
| т. 8-964-310-70-79 - гл. энергетик |  | ф. 7/6 |  | от 5 до 20 мин. | Очередь ограничения (МВт) IV: 1.324
| т. 8-(816-50)-68-560, 8-921-697-19-58 - |  |  |  | от 20 до 60 мин
| главный инженер |  | ф.3/6 ⃰
т.8-(816-50)68-548 электрик
27 | НОАУ "Старорусский | ПС 110 кВ Медниково |  | ОП (ПП) | до 5 мин.
| лесхоз" |  |  |  | от 5 до 20 мин.
| тел.8-(816-52)-58-537 - приемная |  | ф. 9 |  | от 20 до 60 мин | Очередь ограничения (МВт) VI: 0.3
т. 8-921-027-62-02-директор
28 | Смешанная нагрузка (частный сектор, предприятия индивид предпринимателей, администрация сельского поселения,ДК (дом культуры), магазины, школа) | ПС 110 кВ Русса | ф.6 | ОП | до 5 мин. | Очередь ограничения (МВт) I: 0.292
от 5 до 20 мин.
от 20 до 60 мин
29 | Смешанная нагрузка (частный сектор, с/х предприятия, магазины, школа) | ПС 110 кВ Русса | ф.5 | ОП | до 5 мин. | Очередь ограничения (МВт) I: 0.194
от 5 до 20 мин.
от 20 до 60 мин
30 | Смешанная нагрузка (частный сектор, магазины, администрация сельского поселения, ДК, с\х предприятия, школа) | ПС 110 кВ Русса | ф.10 | ОП | до 5 мин. | Очередь ограничения (МВт) I: 0.302
от 5 до 20 мин.
от 20 до 60 мин
ИТОГО по ПО "СЭС" до 5 мин. |  |  |  |  | 0.788 | 0.788 | 0 | 0 | 0 | 0 | 0 | 0 | 0 | 0 | 0
ИТОГО по ПО "СЭС" от 5 до 20 мин. |  |  |  |  | 1.324 | 0 | 0 | 0 | 1.324 | 0 | 0 | 0 | 0 | 0 | 0
ИТОГО по ПО "СЭС" от 20 до 60 мин. |  |  |  |  | 0.3 | 0 | 0 | 0 | 0 | 0 | 0.3 | 0 | 0 | 0 | 0
ВСЕГО по ПО "СЭС" до 20 мин. (включая объем нагрузки до 5 мин.) |  |  |  |  | 2.112 | 0.788 | 0 | 0 | 1.324 | 0 | 0 | 0 | 0 | 0 | 0
ВСЕГО по ПО "СЭС" до 60 мин. (включая объем нагрузки до 5 мин., до 20 мин.) |  |  |  |  | 2.412 | 0.788 | 0 | 0 | 1.324 | 0 | 0.3 | 0 | 0 | 0 | 0
ИТОГО по ПО "СЭС" до 5 мин. с нарастающим итогом | [5 empty] | 0.788 | 0.788 | 0.788 | 0.788 | 0.788 | 0.788 | 0.788 | 0.788 | 0.788 | 0.788
ИТОГО по ПО "СЭС" от 5 до 20 мин. с нарастающим итогом | [5 empty] | 0 | 0 | 0 | 1.324 | 1.324 | 1.324 | 1.324 | 1.324 | 1.324 | 1.324
ИТОГО по ПО "СЭС" от 20 до 60 мин. с нарастающим итогом | [5 empty] | 0 | 0 | 0 | 0 | 0 | 0.3 | 0.3 | 0.3 | 0.3 | 0.3
ВСЕГО по ПО "СЭС" до 20 мин. (включая объем нагрузки до 5 мин.) с нарастающим итогом | [5 empty] | 0.788 | 0.788 | 0.788 | 2.112 | 2.112 | 2.112 | 2.112 | 2.112 | 2.112 | 2.112
ВСЕГО по ПО "СЭС" до 60 мин. (включая объем нагрузки до 5 мин., до 20 мин.) с нарастающим итогом | [5 empty] | 0.788 | 0.788 | 0.788 | 2.112 | 2.112 | 2.412 | 2.412 | 2.412 | 2.412 | 2.412
ИТОГО по филиалу ПАО "МРСК Северо-Запада" "Новгородэнерго" до 5 мин. |  |  |  |  | 10.82 | 10.82 | 0 | 0 | 0 | 0 | 0 | 0 | 0 | 0 | 0
ИТОГО по филиалу ПАО "МРСК Северо-Запада" "Новгородэнерго" от 5 до 20 мин. |  |  |  |  | 15.979 | 0 | 0 | 0 | 15.979 | 0 | 0 | 0 | 0 | 0 | 0
ИТОГО по филиалу ПАО "МРСК Северо-Запада" "Новгородэнерго" от 20 до 60 мин. |  |  |  |  | 12.149 | 0 | 0 | 0 | 0 | 0 | 6.429 | 5.72 | 0 | 0 | 0
ВСЕГО по филиалу ПАО "МРСК Северо-Запада" "Новгородэнерго" до 20 мин. (включая объем нагрузки до 5 мин.) |  |  |  |  | 26.799 | 10.82 | 0 | 0 | 15.979 | 0 | 0 | 0 | 0 | 0 | 0
ВСЕГО по филиалу ПАО "МРСК Северо-Запада" "Новгородэнерго" до 60 мин. (включая объем нагрузки до 5 мин., до 20 мин.) |  |  |  |  | 38.948 | 10.82 | 0 | 0 | 15.979 | 0 | 6.429 | 5.72 | 0 | 0 | 0
ИТОГО по филиалу ПАО "МРСК Северо-Запада" "Новгородэнерго" до 5 мин. с нарастающим итогом | [5 empty] | 10.82 | 10.82 | 10.82 | 10.82 | 10.82 | 10.82 | 10.82 | 10.82 | 10.82 | 10.82
ИТОГО по филиалу ПАО "МРСК Северо-Запада" "Новгородэнерго" от 5 до 20 мин. с нарастающим итогом | [5 empty] | 0 | 0 | 0 | 15.979 | 15.979 | 15.979 | 15.979 | 15.979 | 15.979 | 15.979
ИТОГО по филиалу ПАО "МРСК Северо-Запада" "Новгородэнерго" от 20 до 60 мин. с нарастающим итогом | [5 empty] | 0 | 0 | 0 | 0 | 0 | 6.429 | 12.149 | 12.149 | 12.149 | 12.149
ВСЕГО по филиалу ПАО "МРСК Северо-Запада" "Новгородэнерго" до 20 мин. (включая объем нагрузки до 5 мин.) с нарастающим итогом | [5 empty] | 10.82 | 10.82 | 10.82 | 26.799 | 26.799 | 26.799 | 26.799 | 26.799 | 26.799 | 26.799
ВСЕГО по филиалу ПАО "МРСК Северо-Запада" "Новгородэнерго" до 60 мин. (включая объем нагрузки до 5 мин., до 20 мин.) с нарастающим итогом | [5 empty] | 10.82 | 10.82 | 10.82 | 26.799 | 26.799 | 33.228 | 38.948 | 38.948 | 38.948 | 38.948
Потребители АО "Новгородоблэлектро"
Новгородское отделение, тел. диспетчера 77-22-22
31 | Промышленная зона | ПС 110 кВ Районная |  | ОП (ПП) | до 5 мин.
| (ЗАО "Проектстрой") |  |  |  | от 5 до 20 мин.
| Приемная: 22-76-48 |  | ф. 18 |  | от 20 до 60 мин | Очередь ограничения (МВт) VI: 0.45
тел.22-18-77 нач. отдела электроцеха,
тел. 62-73-28 гл. инженер
32 | Промышленная зона | ПС 110 кВ Районная | ф.41 | ОП | до 5 мин. | Очередь ограничения (МВт) I: 0.2124
| (ООО "Новгородснаб" тел.:62-82-46, 62-86-04 |  |  |  | от 5 до 20 мин.
| ООО "Лес" тел.:8-911-027-03-04 и др. |  |  |  | от 20 до 60 мин
тел. 77-22-22 деж. Диспетчер НОКЭ
33 | Промышленная зона | ПС 110 кВ Районная | ф.33 | ОП | до 5 мин. | Очередь ограничения (МВт) I: 0.07704
| (ЗАО "Стройснаб" тел.:73-26-14, |  |  |  | от 5 до 20 мин.
| 8-911-633-12-15 |  |  |  | от 20 до 60 мин
ООО "Фобус" тел.: 640-052, 640-202
ООО "Строительное предприятие 640"
тел.: 642-404, 641-627
34 | Промышленная зона | ПС 110 кВ Районная | ф.48 | ОП | до 5 мин. | Очередь ограничения (МВт) I: 0
| (ООО "Галичи" тел.:62-24-82, 62-24-81, |  |  |  | от 5 до 20 мин.
| 62-66-70 |  |  |  | от 20 до 60 мин
ОАО "Российские железные дороги"
грузовой двор.
тел.:8-921-406-60-21 и др.
35 | ЗАО "ПК "Волховец", дог.№ 00005 и др. | ПС 110 кВ Районная | ф.34, 20 | ОП | до 5 мин. | Очередь ограничения (МВт) I: 0.71244
| 94-46-00 приемная, |  |  |  | от 5 до 20 мин.
| 94-47-08, 8-911-600-39-88 гл.энергетик, |  |  |  | от 20 до 60 мин
94-46-94, 8-911-041-96-33 зам. гл. энергетика
94-46-88, 94-47-29 деж.электрик
36 | Жилая зона | ПС 110 кВ Районная | ф. 37 | ОП | до 5 мин. | Очередь ограничения (МВт) I: 1.183
| ул. Ломоносова, пр.Мира, пр.Корсунова |  |  |  | от 5 до 20 мин.
от 20 до 60 мин
37 | ОАО "Трансвит" | ПС 110 кВ Районная |  | ОП (ПП) | до 5 мин.
| дог.№ 01314 |  |  |  | от 5 до 20 мин.
| тел. 77-44-74 гл. энергетик |  | ф. 13, 22 |  | от 20 до 60 мин | Очередь ограничения (МВт) VI: 0.30816
38 | ООО "КСМ" дог.№ 01339, тел.646-383 рук., | ПС 110 кВ Насосная |  | ОП (ПП) | до 5 мин.
| 646-370 приемная, |  |  |  | от 5 до 20 мин.
| 646-470 гл. инж., |  | ф. 11 |  | от 20 до 60 мин | Очередь ограничения (МВт) VI: 0.3846
64-68-82, 8-964-690-46-56 гл. энергетик,
39 | ЗАО "Лактис", дог.№01337, | ПС 110 кВ Районная |  | ОП (ПП) | до 5 мин.
| 500-908, 8-921-201-03-00 гл. энергетик, |  |  |  | от 5 до 20 мин.
| тел.629-108, 8-921-606-20-36 мастер эл.служ. |  | ф. 45, 46 |  | от 20 до 60 мин | Очередь ограничения (МВт) VI: 1.167
629-128, 8-921-606-20-43 деж.электромонтер
40 | ООО "Лента", дог.№ 00004 | ПС 110 кВ Мостищи |  | ОП (ПП) | до 5 мин.
| 8-(812)-380-61-31 центр.приемная, |  |  |  | от 5 до 20 мин.
| 68-00-91 приемная, 8-921-570-12-08 гл. энерг. |  | ф. 25 |  | от 20 до 60 мин | Очередь ограничения (МВт) VI: 0.66095
68-00-96 доб. 768 - гл. энергетик
41 | ООО "Деловой партнер" дог.№1336 | ПС 110 кВ Южная |  | ОП (ПП) | до 5 мин.
| тел.: 772-712, 79-22-28, 73-64-58 |  |  |  | от 5 до 20 мин.
| 8-911-616-04-96 энергетик |  | ф. 31, 05 |  | от 20 до 60 мин | Очередь ограничения (МВт) VI: 0.2412
42 | Промышленная зона (ООО Керамзит, | ПС 35 кВ ЖБИ |  | ОП (ПП) | до 5 мин.
| Новобалт-Евролин) |  |  |  | от 5 до 20 мин.
|  |  | ф. 08 |  | от 20 до 60 мин | Очередь ограничения (МВт) VI: 0.55872
43 | Промышленная зона (ИП и предприятия: | ПС 35 кВ ЖБИ |  | ОП (ПП) | до 5 мин.
| Таможня, ООО "Промтранс", ООО "Волховец", ООО "Новтрак", ООО "НОвАК и т.д.) |  |  |  | от 5 до 20 мин.
|  |  | ф. 03 |  | от 20 до 60 мин | Очередь ограничения (МВт) VI: 0.66888
44 | Жилая зона | ПС 110 кВ Восточная |  | ОП | до 5 мин.
| ул. Я.Павлова 7 со встроенной котельной, Я.Павлова 1, 3 |  |  |  | от 5 до 20 мин.
| ул. Державина 11, 13 со встраенными помещениями, |  | ф. 08, 05 |  | от 20 до 60 мин | Очередь ограничения (МВт) VI: 0.3072
котельными
45 | ООО "Лента", дог.№ 00002 | ПС 110 кВ Районная |  | ОП (ПП) | до 5 мин.
| 8-(812)380-61-31 центр.приемная, |  |  |  | от 5 до 20 мин.
| 68-00-91 приёмная, 8-921-570-12-08 гл. энергетик |  | ф. 23, 28 |  | от 20 до 60 мин | Очередь ограничения (МВт) VI: 0.5392
46 | Нов.ГУ им. Я. Мудрого | ПС 110 кВ Районная |  | ОП (ПП) | до 5 мин.
| дог.№ 01933 |  |  |  | от 5 до 20 мин.
| 62-99-15, 8-950-682-20-32 гл. энергетик |  | ф. 25 |  | от 20 до 60 мин | Очередь ограничения (МВт) VI: 0.234
62-75-36 приемная зам.директора адм.хоз.час.
ИТОГО по Новгородскому отделению до 5 мин. |  |  |  |  | 2.1848 | 2.1848 | 0 | 0 | 0 | 0 | 0 | 0 | 0 | 0 | 0
ИТОГО по Новгородскому отделению от 5 до 20 мин. |  |  |  |  | 0 | 0 | 0 | 0 | 0 | 0 | 0 | 0 | 0 | 0 | 0
ИТОГО по Новгородскому отделению от 20 до 60 мин. |  |  |  |  | 5.5199 | 0 | 0 | 0 | 0 | 0 | 5.5199 | 0 | 0 | 0 | 0
ВСЕГО по Новгородскому отделению до 20 мин. (включая объем нагрузки до 5 мин.) |  |  |  |  | 2.1848 | 2.1848 | 0 | 0 | 0 | 0 | 0 | 0 | 0 | 0 | 0
ВСЕГО по Новгородскому отделению до 60 мин. (включая объем нагрузки до 5 мин., до 20 мин.) |  |  |  |  | 7.7048 | 2.1848 | 0 | 0 | 0 | 0 | 5.5199 | 0 | 0 | 0 | 0
ИТОГО по Новгородскому отделению до 5 мин. с нарастающим итогом | [5 empty] | 2.1848 | 2.1848 | 2.1848 | 2.1848 | 2.1848 | 2.1848 | 2.1848 | 2.1848 | 2.1848 | 2.1848
ИТОГО по Новгородскому отделению от 5 до 20 мин. с нарастающим итогом | [5 empty] | 0 | 0 | 0 | 0 | 0 | 0 | 0 | 0 | 0 | 0
ИТОГО по Новгородскому отделению от 20 до 60 мин. с нарастающим итогом | [5 empty] | 0 | 0 | 0 | 0 | 0 | 5.5199 | 5.5199 | 5.5199 | 5.5199 | 5.5199
ВСЕГО по Новгородскому отделению до 20 мин. (включая объем нагрузки до 5 мин.) с нарастающим итогом | [5 empty] | 2.1848 | 2.1848 | 2.1848 | 2.1848 | 2.1848 | 2.1848 | 2.1848 | 2.1848 | 2.1848 | 2.1848
ВСЕГО по Новгородскому отделению до 60 мин. (включая объем нагрузки до 5 мин., до 20 мин.) с нарастающим итогом | [5 empty] | 2.1848 | 2.1848 | 2.1848 | 2.1848 | 2.1848 | 7.7048 | 7.7048 | 7.7048 | 7.7048 | 7.7048
Старорусский филиал, тел. диспетчера 8-(816-52)-52-639
47 | Промышленная зона | ПС 110 кВ Русса | ф.15 | ОП | до 5 мин. | Очередь ограничения (МВт) I: 0.6888
| (ООО "Лакто-Новгород") |  |  |  | от 5 до 20 мин.
| т.8-(816-52)-5-61-85 |  |  |  | от 20 до 60 мин
48 | Смешанная нагрузка (жилая и пром зоны) | ПС 110 кВ Медниково | ф.14 | ОП | до 5 мин. | Очередь ограничения (МВт) I: 0.1656
| (ОАО "Завод Староруссприбор) |  |  |  | от 5 до 20 мин.
| т.8-(816-52)-5-18-05 |  |  |  | от 20 до 60 мин
ИТОГО по Старорусскому филиалу до 5 мин. |  |  |  |  | 0.8544 | 0.8544 | 0 | 0 | 0 | 0 | 0 | 0 | 0 | 0 | 0
ИТОГО по Старорусскому филиалу от 5 до 20 мин. |  |  |  |  | 0 | 0 | 0 | 0 | 0 | 0 | 0 | 0 | 0 | 0 | 0
ИТОГО по Старорусскому филиалу от 20 до 60 мин. |  |  |  |  | 0 | 0 | 0 | 0 | 0 | 0 | 0 | 0 | 0 | 0 | 0
ВСЕГО по Старорусскому филиалу до 20 мин. (включая объем нагрузки до 5 мин.) |  |  |  |  | 0.8544 | 0.8544 | 0 | 0 | 0 | 0 | 0 | 0 | 0 | 0 | 0
ВСЕГО по Старорусскому филиалу до 60 мин. (включая объем нагрузки до 5 мин., до 20 мин.) |  |  |  |  | 0.8544 | 0.8544 | 0 | 0 | 0 | 0 | 0 | 0 | 0 | 0 | 0
ИТОГО по Старорусскому филиалу до 5 мин. с нарастающим итогом | [5 empty] | 0.8544 | 0.8544 | 0.8544 | 0.8544 | 0.8544 | 0.8544 | 0.8544 | 0.8544 | 0.8544 | 0.8544
ИТОГО по Старорусскому филиалу от 5 до 20 мин. с нарастающим итогом | [5 empty] | 0 | 0 | 0 | 0 | 0 | 0 | 0 | 0 | 0 | 0
ИТОГО по Старорусскому филиалу от 20 до 60 мин. с нарастающим итогом | [5 empty] | 0 | 0 | 0 | 0 | 0 | 0 | 0 | 0 | 0 | 0
ВСЕГО по Старорусскому филиалу до 20 мин. (включая объем нагрузки до 5 мин.) с нарастающим итогом | [5 empty] | 0.8544 | 0.8544 | 0.8544 | 0.8544 | 0.8544 | 0.8544 | 0.8544 | 0.8544 | 0.8544 | 0.8544
ВСЕГО по Старорусскому филиалу до 60 мин. (включая объем нагрузки до 5 мин., до 20 мин.) с нарастающим итогом | [5 empty] | 0.8544 | 0.8544 | 0.8544 | 0.8544 | 0.8544 | 0.8544 | 0.8544 | 0.8544 | 0.8544 | 0.8544
ИТОГО по АО "Новгородоблэлектро" до 5 мин. |  |  |  |  | 3.0392 | 3.0392 | 0 | 0 | 0 | 0 | 0 | 0 | 0 | 0 | 0
ИТОГО по АО "Новгородоблэлектро" от 5 до 20 мин. |  |  |  |  | 0 | 0 | 0 | 0 | 0 | 0 | 0 | 0 | 0 | 0 | 0
ИТОГО по АО "Новгородоблэлектро" от 20 до 60 мин. |  |  |  |  | 5.5199 | 0 | 0 | 0 | 0 | 0 | 5.5199 | 0 | 0 | 0 | 0
ВСЕГО по АО "Новгородобэлектро" до 20 мин. (включая объем нагрузки до 5 мин.) |  |  |  |  | 3.0392 | 3.0392 | 0 | 0 | 0 | 0 | 0 | 0 | 0 | 0 | 0
ВСЕГО по АО "Новгородобэлектро" до 60 мин. (включая объем нагрузки до 5 мин., до 20 мин.) |  |  |  |  | 8.5592 | 3.0392 | 0 | 0 | 0 | 0 | 5.5199 | 0 | 0 | 0 | 0
ИТОГО по АО "Новгородоблэлектро" до 5 мин. с нарастающим итогом | [5 empty] | 3.0392 | 3.0392 | 3.0392 | 3.0392 | 3.0392 | 3.0392 | 3.0392 | 3.0392 | 3.0392 | 3.0392
ИТОГО по АО "Новгородоблэлектро" от 5 до 20 мин. с нарастающим итогом | [5 empty] | 0 | 0 | 0 | 0 | 0 | 0 | 0 | 0 | 0 | 0
ИТОГО по АО "Новгородоблэлектро" от 20 до 60 мин. с нарастающим итогом | [5 empty] | 0 | 0 | 0 | 0 | 0 | 5.5199 | 5.5199 | 5.5199 | 5.5199 | 5.5199
ВСЕГО по АО "Новгородобэлектро"до 20 мин. (включая объем нагрузки до 5 мин.) с нарастающим итогом | [5 empty] | 3.0392 | 3.0392 | 3.0392 | 3.0392 | 3.0392 | 3.0392 | 3.0392 | 3.0392 | 3.0392 | 3.0392
ВСЕГО по АО "Новгородобэлектро" до 60 мин. (включая объем нагрузки до 5 мин., до 20 мин.) с нарастающим итогом | [5 empty] | 3.0392 | 3.0392 | 3.0392 | 3.0392 | 3.0392 | 8.5592 | 8.5592 | 8.5592 | 8.5592 | 8.5592
Потребители Филиала ПАО "ФСК ЕЭС" Новгородского предприятия МЭС
49 | ОАО "Красный Октябрь" | ПС 330 кВ Новгородская |  | ОП (ПП) | до 5 мин.
| директор: 64-29-10 |  |  |  | от 5 до 20 мин. | Очередь ограничения (МВт) IV: 0.44
8-963-366-3169
| Начальник команды: 64-21-50 |  |  |  | от 20 до 60 мин.
| 8-911-644-6822 |  | ВЛ 10 кВ л.4 З-д Энергия*
| 8-911-601-0067 |  | ВЛ 10 кВ л.18 З-д Энергия*
Электромонтер: 8-951-720-2180
50 | ООО "Газпром трансгаз | ПС 330 кВ Новгородская |  | ОП (ПП) | до 5 мин.
| Санкт-Петербург" |  |  |  | от 5 до 20 мин. | Очередь ограничения (МВт) IV: 0.15
Начальник СЭВС: 944-829,
| 8-921-205-8570 |  |  |  | от 20 до 60 мин.
Инженер СЭВС: 944-839
| 8-921-205-8569 |  | Фидер 10 кВ л. 6 Газпром
| 8-921-205-8540 |  | Трансгаз С-Петербург*
51 | ООО "Транснефть-Балтика" | ПС 330 кВ Юго-Западная |  | ОП (ПП) | до 5 мин. | Очередь ограничения (МВт) I: 3.5
| Гл.энергетик: 8-931-850-90-08 |  |  |  | от 5 до 20 мин.
| Зам. гл. энергетика: 8-931-850-90-50 |  |  |  | от 20 до 60 мин
| энергетик: 8-931-850-90-64 |  | ВЛ 110 кВ Юго-Западная -
| энергодиспетчер: 8-931-850-90-22 |  | НПС-7 № 1*
ВЛ 110 кВ Юго-Западная -
НПС-7 № 2*
52 | АО "Фирма Ригель" | ПС 330 кВ Новгородская |  | ОП (ПП) | до 5 мин.
| энергетик: 8-911-648-97-18 |  |  |  | от 5 до 20 мин. | Очередь ограничения (МВт) IV: 0.2
инженер-механик, электромонтер:
| 8-921-200-39-67 |  |  |  | от 20 до 60 мин.
| т.(8162) 64-43-52 |  | ВЛ 10 кВ л.12*
| т.(8162) 64-53-45 |  | ВЛ 10 кВ л.14*
ИТОГО по Филиалу ПАО "ФСК ЕЭС" Новгородского предприятия МЭС до 5 мин. |  |  |  |  | 3.5 | 3.5 | 0 | 0 | 0 | 0 | 0 | 0 | 0 | 0 | 0
ИТОГО по Филиалу ПАО "ФСК ЕЭС" Новгородского предприятия МЭС от 5 до 20 мин. |  |  |  |  | 0.79 | 0 | 0 | 0 | 0.79 | 0 | 0 | 0 | 0 | 0 | 0
ИТОГО по Филиалу ПАО "ФСК ЕЭС" Новгородского предприятия МЭС от 20 до 60 мин. |  |  |  |  | 0 | 0 | 0 | 0 | 0 | 0 | 0 | 0 | 0 | 0 | 0
ВСЕГО по Филиалу ПАО "ФСК ЕЭС" Новгородского предприятия МЭС до 20 мин. (включая объем нагрузки до 5 мин.) |  |  |  |  | 4.29 | 3.5 | 3.5 | 0 | 0.79 | 0 | 0 | 0 | 0 | 0 | 0
ВСЕГО по Филиалу ПАО "ФСК ЕЭС" Новгородского предприятия МЭС до 60 мин. (включая объем нагрузки до 5 мин., до 20 мин.) |  |  |  |  | 4.29 | 3.5 | 0 | 0 | 0.79 | 0 | 0 | 0 | 0 | 0 | 0
ИТОГО по Филиалу ПАО "ФСК ЕЭС" Новгородского предприятия МЭС до 5 мин. с нарастающим итогом | [5 empty] | 3.5 | 3.5 | 3.5 | 3.5 | 3.5 | 3.5 | 3.5 | 3.5 | 3.5 | 3.5
ИТОГО по Филиалу ПАО "ФСК ЕЭС" Новгородского предприятия МЭС от 5 до 20 мин. с нарастающим итогом | [5 empty] | 0 | 0 | 0 | 0.79 | 0.79 | 0.79 | 0 | 0 | 0 | 0
ИТОГО по Филиалу ПАО "ФСК ЕЭС" Новгородского предприятия МЭС от 20 до 60 мин. с нарастающим итогом | [5 empty] | 0 | 0 | 0 | 0 | 0 | 0 | 0 | 0 | 0 | 0
ВСЕГО по Филиалу ПАО "ФСК ЕЭС" Новгородского предприятия МЭС до 20 мин. (включая объем нагрузки до 5 мин.) с нарастающим итогом | [5 empty] | 3.5 | 3.5 | 3.5 | 4.29 | 4.29 | 4.29 | 3.5 | 3.5 | 3.5 | 3.5
ВСЕГО по Филиалу ПАО "ФСК ЕЭС" Новгородского предприятия МЭС до 60 мин. (включая объем нагрузки до 5 мин., до 20 мин.) с нарастающим итогом | [5 empty] | 3.5 | 3.5 | 3.5 | 4.29 | 4.29 | 4.29 | 3.5 | 3.5 | 3.5 | 3.5
ИТОГО по Новгородской области до 5 мин. |  |  |  |  | 17.3592 | 17.3592 | 0 | 0 | 0 | 0 | 0 | 0 | 0 | 0 | 0
ИТОГО по Новгородской области от 5 до 20 мин. |  |  |  |  | 16.769 | 0 | 0 | 0 | 16.769 | 0 | 0 | 0 | 0 | 0 | 0
ИТОГО по Новгородской области от 20 до 60 мин. |  |  |  |  | 17.6689 | 0 | 0 | 0 | 0 | 0 | 11.9489 | 5.72 | 0 | 0 | 0
ВСЕГО по Новгородской области до 20 мин. (включая объем нагрузки до 5 мин.) |  |  |  |  | 34.1282 | 17.3592 | 0 | 0 | 16.769 | 0 | 0 | 0 | 0 | 0 | 0
ВСЕГО по Новгородской области до 60 мин. (включая объем нагрузки до 5 мин., до 20 мин.) |  |  |  |  | 51.7971 | 17.3592 | 0 | 0 | 16.769 | 0 | 11.9489 | 5.72 | 0 | 0 | 0
ВСЕГО по ДУ в Новгородской области до 5 мин. | [5 empty] | 0.011 | 0 | 0 | 0 | 0 | 0 | 0 | 0 | 0 | 0
ИТОГО по Новгородской области до 5 мин. с нарастающим итогом | [5 empty] | 17.3592 | 17.3592 | 17.3592 | 17.3592 | 17.3592 | 17.3592 | 17.3592 | 17.3592 | 17.3592 | 17.3592
ИТОГО по Новгородской области от 5 до 20 мин. с нарастающим итогом | [5 empty] | 0 | 0 | 0 | 16.769 | 16.769 | 16.769 | 16.769 | 16.769 | 16.769 | 16.769
ИТОГО по Новгородской областиот 20 до 60 мин. с нарастающим итогом | [5 empty] | 0 | 0 | 0 | 0 | 0 | 11.9489 | 17.6689 | 17.6689 | 17.6689 | 17.6689
ВСЕГО по Новгородской области до 20 мин. (включая объем нагрузки до 5 мин.) с нарастающим итогом | [5 empty] | 17.3592 | 17.3592 | 17.3592 | 34.1282 | 34.1282 | 34.1282 | 34.1282 | 34.1282 | 34.1282 | 34.1282
ВСЕГО по Новгородской области до 60 мин. (включая объем нагрузки до 5 мин., до 20 мин.) с нарастающим итогом | [5 empty] | 17.3592 | 17.3592 | 17.3592 | 34.1282 | 34.1282 | 46.0771 | 51.7971 | 51.7971 | 51.7971 | 51.7971
ВСЕГО по ДУ в Новгородской области до 5 мин. с нарастающим итогом | [5 empty] | 0.011 | 0.011 | 0.011 | 0.011 | 0.011 | 0.011 | 0.011 | 0.011 | 0.011 | 0.011

## ГВО НО 22-00
ГРАФИК
временного отключения потребления на 2019/2020 гг.
Новгородского энергоузла на территории Новгородской области Новгородского филиала ПАО МРСК "Северо-Запада" "Новгородэнерго"
по данным КЗ 17.06.2020 за 22-00 час
№ п/п | Потребитель | Наименование подстанции | Наименование фидера /наименование фидера контроля* | Способ ввода отключения по графику | Время отключения | Очередь ограничения (МВт)
[6 empty] | I | II | III | IV | V | VI | VII | VIII | IX | X
1 | 2 | 3 | 4 | 5 | 6 | 7 | 8 | 9 | 10 | 11 | 12 | 13 | 14 | 15 | 16
Филиал ПАО "МРСК Северо-Запада" "Новгородэнерго"
ПО "Ильменские электрические сети"
1 | АО «НПО «КВАНТ» | ПС 110 кВ Районная | ф. 09 | ОП | до 5 мин. | Очередь ограничения (МВт) I: 0.5
| дог.№ 18/86 ДОУПЭ |  |  |  | от 5 до 20 мин.
| т. 8(8162) 68-20-04 отдел гл. энергетика |  |  |  | от 20 до 60 мин
| м.т. 8-951-720-15-00 нач. отдела гл. энергетика |  | ф. 26*, 62*, 67*
м.т. 8-921-207-62-35 дежурный электрик
2 | ОАО «Спектр» | ПС 110 кВ Районная | ф. 64 | ОП | до 5 мин. | Очередь ограничения (МВт) I: 0.035
| дог.№ 11-00035 |  |  |  | от 5 до 20 мин.
| т. 8(8162)33-51-73 приемная |  |  |  | от 20 до 60 мин
| м.т.8-925-480-10-14 |  | ф. 55*
гл .инженер; отв за эл.хоз-во
т.8(8162)33-51-57 дежурный
3 | ОАО «Заряд» | ПС 110 кВ Районная | ф. 30 | ОП | до 5 мин. | Очередь ограничения (МВт) I: 0.037
| дог.№ 11-00886 |  |  |  | от 5 до 20 мин.
| т. 8(8162)62-77-64 приемная, директор |  |  |  | от 20 до 60 мин
| т. 8(8162)62-73-23 гл.инженер |  | ф. 16*
4 | ООО «Амкор СК Новгород» | ПС 110 кВ Районная | ф. 70 | ОП | до 5 мин. | Очередь ограничения (МВт) I: 0.706
| дог.№ 50 |  |  |  | от 5 до 20 мин.
| т. 8(8162)940-888 приемная |  |  |  | от 20 до 60 мин
| т. 8(8162)94-05-38 инженер по зданию |  | ф. 61*
м.т. 8-921-190-17-63 гл. электрик
м.т. 8-921-196-20-28 дежурный
т. 8(8162)940-890 охрана круглосуточно
5 | ООО «Амкор Флексиблз | ПС 110 кВ Районная | ф. 66 | ОП | до 5 мин. | Очередь ограничения (МВт) I: 0.117
| Новгород» |  |  |  | от 5 до 20 мин.
| дог.№ 11-00011 |  |  |  | от 20 до 60 мин
| т. 8(8162)680-680 приемная, |  | ф. 39*
т. 8(8162)680-670;
м.т.8-963-333-46-59 гл. инженер,
технический менеджер
м.т. 8-963-330-68-50 энергетик
6 | АО «Дека» | ПС 110 кВ Районная | ф. 59 | ОП | до 5 мин. | Очередь ограничения (МВт) I: 0.2
| дог.№ 57 |  |  |  | от 5 до 20 мин.
| т. 8(8162)33-93-50 приемная, |  |  |  | от 20 до 60 мин
| т. 8(8162)33-93-50 доб 370 гл.инженер, |  | ф. 69*
м.т.8-921-199-05-53 гл. инженер
м.т.8-921-200-18-18 гл. энергетик
м.т.8-921-022-37-97 дежурный
7 | ООО "ВН Мясной Двор" | ПС 110 кВ Районная | ф. 27 | ОП | до 5 мин. | Очередь ограничения (МВт) I: 0.26
| дог.№ 0000085 |  |  |  | от 5 до 20 мин.
| т. 8(8162)680-501 приемная, |  |  |  | от 20 до 60 мин
| т. 8(8162)680-511, м.т.8-911-605-28-84 |  | ф. 44*
гл.инженер
т. 8(8162)680-552, м.т.8-963-334-43-58
гл. энергетик
м.т.8-911-600-23-21 дежурный
т. 8(8162)680-568 деж. по подстанции
8 | ООО "Гранит" | ПС 110 кВ Районная |  | ОП (ПП) | до 5 мин.
| дог. №11-01389 |  |  |  | от 5 до 20 мин. | Очередь ограничения (МВт) IV: 0.112
| м.т. 8-964-694-72-54 |  |  |  | от 20 до 60 мин
| главный инженер |  | ф. 47* , 48*
9 | ОАО "Новгородский завод | ПС 110 кВ Антоново |  | ОП (ПП) | до 5 мин. | Очередь ограничения (МВт) I: 0.327
| стекловолокна" |  |  |  | от 5 до 20 мин.
| дог№.01-00054 |  |  |  | от 20 до 60 мин | Очередь ограничения (МВт) VI: 0.8
| т. 8(8162)68-05-90 приемная |  | ф. 08*, 17*
м.т.8-921-730-33-13 инженер ОГЭ
т. 8-960-205-05-05 тех. директор
10 | АО "НПП Старт" дог. №0000085 | ПС 110 кВ Базовая |  | ОП (ПП) | до 5 мин.
| т. 8(8162)76-56-58 приемная |  |  |  | от 5 до 20 мин.
| т. 8(8162)765-658 директор |  | ф. 11 |  | от 20 до 60 мин | Очередь ограничения (МВт) VI: 0.6
| т. 8(8162)765-672 зам. гл. энергетика |  | ф. 69*
м.т. 8-921-209-97-09 зам. гл. энергетика
м.т. 8-921-699-77-68 дежурный
11 | ПАО "Контур" дог.№ 253 | ПС 110 кВ Базовая |  | ОП (ПП) | до 5 мин.
| т. 8(8162)68-09-00 приемная |  | ф. 66, 74 |  | от 5 до 20 мин. | Очередь ограничения (МВт) IV: 0.94
| т. 8(8162)680-910, 680-900 доб. 477 |  |  |  | от 20 до 60 мин
| м.т. 8-965-808-04-06 гл.инженер |  | ф. 79*, 73*, 70*
т. 8(8162)680-887, м.т.8-965-808-10-66
гл.энергетик
т. 8(8162)680-900 доб. 134;
м.т.8-965-806-74-05 дежурный
12 | ЗАО «Трубичино» | ПС 330 кВ Новгородская |  | ОП (ПП) | до 5 мин.
| дог.№ 13-00117 |  |  |  | от 5 до 20 мин.
| т. 8(8162)741-133 приёмная |  |  |  | от 20 до 60 мин | Очередь ограничения (МВт) VI: 0
| т. 8(8162)741-139, м.т. 8-911-601-28-21 гл.энерг. дежурный |  | ф. 01*, 07*, 13*, 15*
дежурный
13 | ЗАО «НМЗ" | НТЭЦ 110 кВ (Новгородская ТЭЦ ПАО "ТГК-2") |  | ОП (ПП) | до 5 мин. | Очередь ограничения (МВт) I: 0.5
| дог.№ 01/12/17-ОГЭ |  |  |  | от 5 до 20 мин.
| т. 8(8162)940-750 - приёмная |  |  |  | от 20 до 60 мин | Очередь ограничения (МВт) VII: 0.721
| т. 8(8162)940-750 доб. 250, м.т.8-911-600-74-72 |  | яч. 5*, яч. 46*
зам. главного энерг. по электрохозяйству
т. 8(8162)940-750 доб. 285, м.т.8-911-600-46-70
ответственный за электрохозяйство
м.т.8-911-600-66-35 - дежурный
14 | ПАО «Акрон» дог.№ 0000071 дкп, | НТЭЦ 110 кВ | конторль ввода ГВО по величине потребления подстанций | ОП (ПП) | до 5 мин. | Очередь ограничения (МВт) I: 0.83
| 173012 г. Великий Новгород | (Новгородская ТЭЦ |  |  | от 5 до 20 мин. | Очередь ограничения (МВт) IV: 6.85
| т. 8(8162)99-65-55 приемная | ПАО "ТГК-2") |  |  | от 20 до 60 мин | Очередь ограничения (МВт) VII: 5.625
| т. 8(8162)99-62-00 гл. инженер | ПС 110 кВ 100
| т. 8(8162)99-62-05 гл.энергетик | ПС 110 кВ БОС
| т. 8(8162)99-63-77 нач. смены цеха эл.снабж. | ПС 110 кВ 315
| т. 8(8162)99-62-54 диспетчер | ПС 110 кВ Насосная
т. 8(8162)99-61-09 справочная
15 | ООО «Новгородский бекон» | ПС 110 кВ Новоселицы |  | ОП (ПП) | до 5 мин. | Очередь ограничения (МВт) I: 0.5
| дог. № 53110002312 п/ф д.Божонка |  |  |  | от 5 до 20 мин.
| т. 8(8162) 682-631 приёмная |  |  |  | от 20 до 60 мин | Очередь ограничения (МВт) VI: 0.878
| м.т.8-911-600-03-72 главный инженер |  | ф. 02*,03*,04*,05*, 06*,07*,08*,09*
16 | ООО «Новгородский бекон» |  |  | ОП (ПП) | до 5 мин.
| дог эн-я.№ 53110002312 |  |  |  | от 20 до 20 мин.
| т. 8(8162) 682-631 приёмная |  |  |  | от 20 до 60 мин. | Очередь ограничения (МВт) VI: 0.454
| м.т.8-911-600-03-72 главный инженер | ПС 110 кВ Чечулино | ф. 05*, 06*, 07*, 08*
| т. 8(8162) 682-670, 8(8162) 682-660 | ПС 110 кВ Подберезье | ф. 04*,05*,07*,08*
дежурный
17 | ОАО "Подберезский | ПС 110 кВ Подберезье |  | ОП (ПП) | до 5 мин.
| комбинат хлебепродуктов" |  |  |  | от 5 до 20 мин.
| дог. №11-01590 |  | ф. 06, 09 |  | от 20 до 60 мин | Очередь ограничения (МВт) VI: 0.97
т. 8(8162)742-641 приёмная
т. 8(8162) 742-643 гл. инженер
т. 8(8162)742-641, м.т.8-911-645-24-67-
гл. энергетик
т. 8(8162) 742-641 охрана
18 | ООО «ИКЕА Индастри |  |  | ОП (ПП) | до 5 мин. | Очередь ограничения (МВт) I: 3.1
| Новгород" |  |  |  | от 5 до 20 мин. | Очередь ограничения (МВт) IV: 5.476
| дог.№ 11-01265 |  |  |  |  | Очередь ограничения (МВт) VI: 1.7
| т. 8(8162)94-37-51 приёмная | ПС 110 кВ ДСП | ф. 05*, 25* (06*, 07*,
| т. 8(8162) 987-080 гл. энергетик |  | 08*, 27*, 28*)
| м.т.8-921-198-00-61 гл. энерг. | ПС 110 кВ Подберезье | ф. 09*
м.т.8-921-195-00-87 дежурный,
мастер электромастерской
19 | ООО "Агрокомплекс" | ПС 110 кВ Спасская |  | ОП (ПП) | до 5 мин.
| дог. №51-00191 |  |  |  | от 5 до 20 мин.
| м.т. 8-921-964-78-00-ген. Дтректор |  |  |  | от 20 до 60 мин | Очередь ограничения (МВт) VI: 0.78
| м.т. 8-921-196-54-42-электромонтер |  | ф. 01*, 04*
20 | Смешанная нагрузка: МУП "Дружба", Администрация Савинского сельского поселения, МАДОУ № 14 "Детский сад комбинированного вида", СПК "Дубровка" (с/х производ.кооператив), ИП Образцова Т. П., ИП Алексеев С. Н., ООО "Подберезье", МАУ "Савинский СДК", ОАО "МОСТОТРЕСТ", Администрация Трубичинского сельского поселения, Потребительское общество "Новгородское", ООО "ЭнергоПромИнвест", ООО "ДИЗАЙН-СТРОЙ", ОАО "Вымпел-Коммуникации", ЗАО "ТАНДЕР", ООО ТК "Новгородская", население | ПС 110 кВ Подберезье | ф. 03 | ОП | до 5 мин | Очередь ограничения (МВт) I: 0.371
от 5 до 20 мин
от 20 до 60 мин
21 | Смешанная нагрузка: ОАО "Газпром Газораспределение Великий Новгород", ГОБУЗ "ЦП", ИП Кириллова М. В., МАУ "Чечулинский РЦФ", Религиозная организация «Новгородская Епархия Русской Православной Церкви", ВКХ МУП "КХНР", ПАО "Ростелеком, ООО ТК "Новгородская", население | ПС 110 кВ Подберезье | ф. 12 | ОП | до 5 мин | Очередь ограничения (МВт) I: 0.131
от 5 до 20 мин
от 20 до 60 мин
22 | Смешанная нагрузка: Государственная компания "Российские автомобильные дороги" (автодор) БРТП №190 | ПС 110 кВ Дорожная | ф. 4 | ДУ | до 5 мин | Очередь ограничения (МВт) I: 0.011
от 5 до 20 мин
от 20 до 60 мин
23 | Смешанная нагрузка: ФКУ "Упрдор Россия", ОАУСО "Шимское КЦСО" (комплекный центр социального обслуживания), МУ Шимскя ЦДСК (центр диагностики строительных конструкций), КФХ Акашкин А.Н., ООО "Капитан", ИП Ведехин А.С., ИП Поздеев, ОО ПБ Русь-Агропроект, ООО"СП "Шелонь", Администрация Шимского муниципального района, население | ПС 110 кВ Шимск | ф. 13 | ОП | до 5 мин | Очередь ограничения (МВт) I: 0.27
от 5 до 20 мин
от 20 до 60 мин
24 | Смешанная нагрузка: ФКУ "Упрдор Россия", ОАО "Ростелеком", Администрация Шимского муниципального района, ООО "Вода Виноградова", Медведское сельское поселение, население | ПС 110 кВ Шимск | ф. 14 | ОП | до 5 мин | Очередь ограничения (МВт) I: 0.254
от 5 до 20 мин
от 20 до 60 мин
25 | Смешанная нагрузка: ООО "ВСН", ОАОУ НПО "Агролицей №25", ИП Товмасян М. Л., население | ПС 110 кВ Шимск | ф. 16 | ОП | до 5 мин | Очередь ограничения (МВт) I: 0.238
от 5 до 20 мин
от 20 до 60 мин
ИТОГО по ПО "ИЭС" до 5 мин. |  |  |  |  | 8.387 | 8.387 | 0 | 0 | 0 | 0 | 0 | 0 | 0 | 0 | 0
ИТОГО по ПО "ИЭС" от 5 до 20 мин. |  |  |  |  | 13.378 | 0 | 0 | 0 | 13.378 | 0 | 0 | 0 | 0 | 0 | 0
ИТОГО по ПО "ИЭС" от 20 до 60 мин. |  |  |  |  | 12.528 | 0 | 0 | 0 | 0 | 0 | 6.182 | 6.346 | 0 | 0 | 0
ВСЕГО по ПО "ИЭС" до 20 мин. (включая объем нагрузки до 5 мин.) |  |  |  |  | 21.765 | 8.387 | 0 | 0 | 13.378 | 0 | 0 | 0 | 0 | 0 | 0
ВСЕГО по ПО "ИЭС" до 60 мин. (включая объем нагрузки до 5 мин., до 20 мин.) |  |  |  |  | 34.293 | 8.387 | 0 | 0 | 13.378 | 0 | 6.182 | 6.346 | 0 | 0 | 0
ИТОГО по ПО "ИЭС" до 5 мин. с нарастающим итогом | [5 empty] | 8.387 | 8.387 | 8.387 | 8.387 | 8.387 | 8.387 | 8.387 | 8.387 | 8.387 | 8.387
ИТОГО по ПО "ИЭС" от 5 до 20 мин. с нарастающим итогом | [5 empty] | 0 | 0 | 0 | 13.378 | 13.378 | 13.378 | 13.378 | 13.378 | 13.378 | 13.378
ИТОГО по ПО "ИЭС" от 20 до 60 мин. с нарастающим итогом | [5 empty] | 0 | 0 | 0 | 0 | 0 | 6.182 | 12.528 | 12.528 | 12.528 | 12.528
ВСЕГО по ПО "ИЭС" до 20 мин. (включая объем нагрузки до 5 мин.) с нарастающим итогом | [5 empty] | 8.387 | 8.387 | 8.387 | 21.765 | 21.765 | 21.765 | 21.765 | 21.765 | 21.765 | 21.765
ВСЕГО по ПО "ИЭС" до 60 мин. (включая объем нагрузки до 5 мин., до 20 мин.) с нарастающим итогом | [5 empty] | 8.387 | 8.387 | 8.387 | 21.765 | 21.765 | 27.947 | 34.293 | 34.293 | 34.293 | 34.293
ПО "Старорусские электрические сети"
26 | ОАО "ПФК" | ПС 110 кВ Парфино |  | ОП (ПП) | до 5 мин.
| т. 8-964-310-70-79 - гл. энергетик |  | ф. 7/6 |  | от 5 до 20 мин. | Очередь ограничения (МВт) IV: 1.335
| т. 8-(816-50)-68-560, 8-921-697-19-58 - |  |  |  | от 20 до 60 мин
| главный инженер |  | ф.3/6 ⃰
т.8-(816-50)68-548 электрик
27 | НОАУ "Старорусский | ПС 110 кВ Медниково |  | ОП (ПП) | до 5 мин.
| лесхоз" |  |  |  | от 5 до 20 мин.
| тел.8-(816-52)-58-537 - приемная |  | ф. 9 |  | от 20 до 60 мин | Очередь ограничения (МВт) VI: 0.3
т. 8-921-027-62-02-директор
28 | Смешанная нагрузка (частный сектор, предприятия индивид предпринимателей, администрация сельского поселения,ДК (дом культуры), магазины, школа) | ПС 110 кВ Русса | ф.6 | ОП | до 5 мин. | Очередь ограничения (МВт) I: 0.356
от 5 до 20 мин.
от 20 до 60 мин
29 | Смешанная нагрузка (частный сектор, с/х предприятия, магазины, школа) | ПС 110 кВ Русса | ф.5 | ОП | до 5 мин. | Очередь ограничения (МВт) I: 0.187
от 5 до 20 мин.
от 20 до 60 мин
30 | Смешанная нагрузка (частный сектор, магазины, администрация сельского поселения, ДК, с\х предприятия, школа) | ПС 110 кВ Русса | ф.10 | ОП | до 5 мин. | Очередь ограничения (МВт) I: 0.313
от 5 до 20 мин.
от 20 до 60 мин
ИТОГО по ПО "СЭС" до 5 мин. |  |  |  |  | 0.856 | 0.856 | 0 | 0 | 0 | 0 | 0 | 0 | 0 | 0 | 0
ИТОГО по ПО "СЭС" от 5 до 20 мин. |  |  |  |  | 1.335 | 0 | 0 | 0 | 1.335 | 0 | 0 | 0 | 0 | 0 | 0
ИТОГО по ПО "СЭС" от 20 до 60 мин. |  |  |  |  | 0.3 | 0 | 0 | 0 | 0 | 0 | 0.3 | 0 | 0 | 0 | 0
ВСЕГО по ПО "СЭС" до 20 мин. (включая объем нагрузки до 5 мин.) |  |  |  |  | 2.191 | 0.856 | 0 | 0 | 1.335 | 0 | 0 | 0 | 0 | 0 | 0
ВСЕГО по ПО "СЭС" до 60 мин. (включая объем нагрузки до 5 мин., до 20 мин.) |  |  |  |  | 2.491 | 0.856 | 0 | 0 | 1.335 | 0 | 0.3 | 0 | 0 | 0 | 0
ИТОГО по ПО "СЭС" до 5 мин. с нарастающим итогом | [5 empty] | 0.856 | 0.856 | 0.856 | 0.856 | 0.856 | 0.856 | 0.856 | 0.856 | 0.856 | 0.856
ИТОГО по ПО "СЭС" от 5 до 20 мин. с нарастающим итогом | [5 empty] | 0 | 0 | 0 | 1.335 | 1.335 | 1.335 | 1.335 | 1.335 | 1.335 | 1.335
ИТОГО по ПО "СЭС" от 20 до 60 мин. с нарастающим итогом | [5 empty] | 0 | 0 | 0 | 0 | 0 | 0.3 | 0.3 | 0.3 | 0.3 | 0.3
ВСЕГО по ПО "СЭС" до 20 мин. (включая объем нагрузки до 5 мин.) с нарастающим итогом | [5 empty] | 0.856 | 0.856 | 0.856 | 2.191 | 2.191 | 2.191 | 2.191 | 2.191 | 2.191 | 2.191
ВСЕГО по ПО "СЭС" до 60 мин. (включая объем нагрузки до 5 мин., до 20 мин.) с нарастающим итогом | [5 empty] | 0.856 | 0.856 | 0.856 | 2.191 | 2.191 | 2.491 | 2.491 | 2.491 | 2.491 | 2.491
ИТОГО по филиалу ПАО "МРСК Северо-Запада" "Новгородэнерго" до 5 мин. |  |  |  |  | 9.243 | 9.243 | 0 | 0 | 0 | 0 | 0 | 0 | 0 | 0 | 0
ИТОГО по филиалу ПАО "МРСК Северо-Запада" "Новгородэнерго" от 5 до 20 мин. |  |  |  |  | 14.713 | 0 | 0 | 0 | 14.713 | 0 | 0 | 0 | 0 | 0 | 0
ИТОГО по филиалу ПАО "МРСК Северо-Запада" "Новгородэнерго" от 20 до 60 мин. |  |  |  |  | 12.828 | 0 | 0 | 0 | 0 | 0 | 6.482 | 6.346 | 0 | 0 | 0
ВСЕГО по филиалу ПАО "МРСК Северо-Запада" "Новгородэнерго" до 20 мин. (включая объем нагрузки до 5 мин.) |  |  |  |  | 23.956 | 9.243 | 0 | 0 | 14.713 | 0 | 0 | 0 | 0 | 0 | 0
ВСЕГО по филиалу ПАО "МРСК Северо-Запада" "Новгородэнерго" до 60 мин. (включая объем нагрузки до 5 мин., до 20 мин.) |  |  |  |  | 36.784 | 9.243 | 0 | 0 | 14.713 | 0 | 6.482 | 6.346 | 0 | 0 | 0
ИТОГО по филиалу ПАО "МРСК Северо-Запада" "Новгородэнерго" до 5 мин. с нарастающим итогом | [5 empty] | 9.243 | 9.243 | 9.243 | 9.243 | 9.243 | 9.243 | 9.243 | 9.243 | 9.243 | 9.243
ИТОГО по филиалу ПАО "МРСК Северо-Запада" "Новгородэнерго" от 5 до 20 мин. с нарастающим итогом | [5 empty] | 0 | 0 | 0 | 14.713 | 14.713 | 14.713 | 14.713 | 14.713 | 14.713 | 14.713
ИТОГО по филиалу ПАО "МРСК Северо-Запада" "Новгородэнерго" от 20 до 60 мин. с нарастающим итогом | [5 empty] | 0 | 0 | 0 | 0 | 0 | 6.482 | 12.828 | 12.828 | 12.828 | 12.828
ВСЕГО по филиалу ПАО "МРСК Северо-Запада" "Новгородэнерго" до 20 мин. (включая объем нагрузки до 5 мин.) с нарастающим итогом | [5 empty] | 9.243 | 9.243 | 9.243 | 23.956 | 23.956 | 23.956 | 23.956 | 23.956 | 23.956 | 23.956
ВСЕГО по филиалу ПАО "МРСК Северо-Запада" "Новгородэнерго" до 60 мин. (включая объем нагрузки до 5 мин., до 20 мин.) с нарастающим итогом | [5 empty] | 9.243 | 9.243 | 9.243 | 23.956 | 23.956 | 30.438 | 36.784 | 36.784 | 36.784 | 36.784
Потребители АО "Новгородоблэлектро"
Новгородское отделение, тел. диспетчера 77-22-22
31 | Промышленная зона | ПС 110 кВ Районная |  | ОП (ПП) | до 5 мин.
| (ЗАО "Проектстрой") |  |  |  | от 5 до 20 мин.
| Приемная: 22-76-48 |  | ф. 18 |  | от 20 до 60 мин | Очередь ограничения (МВт) VI: 0.17236
тел.22-18-77 нач. отдела электроцеха,
тел. 62-73-28 гл. инженер
32 | Промышленная зона | ПС 110 кВ Районная | ф.41 | ОП | до 5 мин. | Очередь ограничения (МВт) I: 0.18
| (ООО "Новгородснаб" тел.:62-82-46, 62-86-04 |  |  |  | от 5 до 20 мин.
| ООО "Лес" тел.:8-911-027-03-04 и др. |  |  |  | от 20 до 60 мин
тел. 77-22-22 деж. Диспетчер НОКЭ
33 | Промышленная зона | ПС 110 кВ Районная | ф.33 | ОП | до 5 мин. | Очередь ограничения (МВт) I: 0.06624
| (ЗАО "Стройснаб" тел.:73-26-14, |  |  |  | от 5 до 20 мин.
| 8-911-633-12-15 |  |  |  | от 20 до 60 мин
ООО "Фобус" тел.: 640-052, 640-202
ООО "Строительное предприятие 640"
тел.: 642-404, 641-627
34 | Промышленная зона | ПС 110 кВ Районная | ф.48 | ОП | до 5 мин. | Очередь ограничения (МВт) I: 0
| (ООО "Галичи" тел.:62-24-82, 62-24-81, |  |  |  | от 5 до 20 мин.
| 62-66-70 |  |  |  | от 20 до 60 мин
ОАО "Российские железные дороги"
грузовой двор.
тел.:8-921-406-60-21 и др.
35 | ЗАО "ПК "Волховец", дог.№ 00005 и др. | ПС 110 кВ Районная | ф.34, 20 | ОП | до 5 мин. | Очередь ограничения (МВт) I: 0.70164
| 94-46-00 приемная, |  |  |  | от 5 до 20 мин.
| 94-47-08, 8-911-600-39-88 гл.энергетик, |  |  |  | от 20 до 60 мин
94-46-94, 8-911-041-96-33 зам. гл. энергетика
94-46-88, 94-47-29 деж.электрик
36 | Жилая зона | ПС 110 кВ Районная | ф. 37 | ОП | до 5 мин. | Очередь ограничения (МВт) I: 1.1657
| ул. Ломоносова, пр.Мира, пр.Корсунова |  |  |  | от 5 до 20 мин.
от 20 до 60 мин
37 | ОАО "Трансвит" | ПС 110 кВ Районная |  | ОП (ПП) | до 5 мин.
| дог.№ 01314 |  |  |  | от 5 до 20 мин.
| тел. 77-44-74 гл. энергетик |  | ф. 13, 22 |  | от 20 до 60 мин | Очередь ограничения (МВт) VI: 0.26064
38 | ООО "КСМ" дог.№ 01339, тел.646-383 рук., | ПС 110 кВ Насосная |  | ОП (ПП) | до 5 мин.
| 646-370 приемная, |  |  |  | от 5 до 20 мин.
| 646-470 гл. инж., |  | ф. 11 |  | от 20 до 60 мин | Очередь ограничения (МВт) VI: 0.40434
64-68-82, 8-964-690-46-56 гл. энергетик,
39 | ЗАО "Лактис", дог.№01337, | ПС 110 кВ Районная |  | ОП (ПП) | до 5 мин.
| 500-908, 8-921-201-03-00 гл. энергетик, |  |  |  | от 5 до 20 мин.
| тел.629-108, 8-921-606-20-36 мастер эл.служ. |  | ф. 45, 46 |  | от 20 до 60 мин | Очередь ограничения (МВт) VI: 1.2087
629-128, 8-921-606-20-43 деж.электромонтер
40 | ООО "Лента", дог.№ 00004 | ПС 110 кВ Мостищи |  | ОП (ПП) | до 5 мин.
| 8-(812)-380-61-31 центр.приемная, |  |  |  | от 5 до 20 мин.
| 68-00-91 приемная, 8-921-570-12-08 гл. энерг. |  | ф. 25 |  | от 20 до 60 мин | Очередь ограничения (МВт) VI: 0.64145
68-00-96 доб. 768 - гл. энергетик
41 | ООО "Деловой партнер" дог.№1336 | ПС 110 кВ Южная |  | ОП (ПП) | до 5 мин.
| тел.: 772-712, 79-22-28, 73-64-58 |  |  |  | от 5 до 20 мин.
| 8-911-616-04-96 энергетик |  | ф. 31, 05 |  | от 20 до 60 мин | Очередь ограничения (МВт) VI: 0.2388
42 | Промышленная зона (ООО Керамзит, | ПС 35 кВ ЖБИ |  | ОП (ПП) | до 5 мин.
| Новобалт-Евролин) |  |  |  | от 5 до 20 мин.
|  |  | ф. 08 |  | от 20 до 60 мин | Очередь ограничения (МВт) VI: 0.46836
43 | Промышленная зона (ИП и предприятия: | ПС 35 кВ ЖБИ |  | ОП (ПП) | до 5 мин.
| Таможня, ООО "Промтранс", ООО "Волховец", ООО "Новтрак", ООО "НОвАК и т.д.) |  |  |  | от 5 до 20 мин.
|  |  | ф. 03 |  | от 20 до 60 мин | Очередь ограничения (МВт) VI: 0.64368
44 | Жилая зона | ПС 110 кВ Восточная |  | ОП | до 5 мин.
| ул. Я.Павлова 7 со встроенной котельной, Я.Павлова 1, 3 |  |  |  | от 5 до 20 мин.
| ул. Державина 11, 13 со встраенными помещениями, |  | ф. 08, 05 |  | от 20 до 60 мин | Очередь ограничения (МВт) VI: 0.3192
котельными
45 | ООО "Лента", дог.№ 00002 | ПС 110 кВ Районная |  | ОП (ПП) | до 5 мин.
| 8-(812)380-61-31 центр.приемная, |  |  |  | от 5 до 20 мин.
| 68-00-91 приёмная, 8-921-570-12-08 гл. энергетик |  | ф. 23, 28 |  | от 20 до 60 мин | Очередь ограничения (МВт) VI: 0.5488
46 | Нов.ГУ им. Я. Мудрого | ПС 110 кВ Районная |  | ОП (ПП) | до 5 мин.
| дог.№ 01933 |  |  |  | от 5 до 20 мин.
| 62-99-15, 8-950-682-20-32 гл. энергетик |  | ф. 25 |  | от 20 до 60 мин | Очередь ограничения (МВт) VI: 0.234
62-75-36 приемная зам.директора адм.хоз.час.
ИТОГО по Новгородскому отделению до 5 мин. |  |  |  |  | 2.1136 | 2.1136 | 0 | 0 | 0 | 0 | 0 | 0 | 0 | 0 | 0
ИТОГО по Новгородскому отделению от 5 до 20 мин. |  |  |  |  | 0 | 0 | 0 | 0 | 0 | 0 | 0 | 0 | 0 | 0 | 0
ИТОГО по Новгородскому отделению от 20 до 60 мин. |  |  |  |  | 5.1403 | 0 | 0 | 0 | 0 | 0 | 5.1403 | 0 | 0 | 0 | 0
ВСЕГО по Новгородскому отделению до 20 мин. (включая объем нагрузки до 5 мин.) |  |  |  |  | 2.1136 | 2.1136 | 0 | 0 | 0 | 0 | 0 | 0 | 0 | 0 | 0
ВСЕГО по Новгородскому отделению до 60 мин. (включая объем нагрузки до 5 мин., до 20 мин.) |  |  |  |  | 7.2539 | 2.1136 | 0 | 0 | 0 | 0 | 5.1403 | 0 | 0 | 0 | 0
ИТОГО по Новгородскому отделению до 5 мин. с нарастающим итогом | [5 empty] | 2.1136 | 2.1136 | 2.1136 | 2.1136 | 2.1136 | 2.1136 | 2.1136 | 2.1136 | 2.1136 | 2.1136
ИТОГО по Новгородскому отделению от 5 до 20 мин. с нарастающим итогом | [5 empty] | 0 | 0 | 0 | 0 | 0 | 0 | 0 | 0 | 0 | 0
ИТОГО по Новгородскому отделению от 20 до 60 мин. с нарастающим итогом | [5 empty] | 0 | 0 | 0 | 0 | 0 | 5.1403 | 5.1403 | 5.1403 | 5.1403 | 5.1403
ВСЕГО по Новгородскому отделению до 20 мин. (включая объем нагрузки до 5 мин.) с нарастающим итогом | [5 empty] | 2.1136 | 2.1136 | 2.1136 | 2.1136 | 2.1136 | 2.1136 | 2.1136 | 2.1136 | 2.1136 | 2.1136
ВСЕГО по Новгородскому отделению до 60 мин. (включая объем нагрузки до 5 мин., до 20 мин.) с нарастающим итогом | [5 empty] | 2.1136 | 2.1136 | 2.1136 | 2.1136 | 2.1136 | 7.2539 | 7.2539 | 7.2539 | 7.2539 | 7.2539
Старорусский филиал, тел. диспетчера 8-(816-52)-52-639
47 | Промышленная зона | ПС 110 кВ Русса | ф.15 | ОП | до 5 мин. | Очередь ограничения (МВт) I: 0.7008
| (ООО "Лакто-Новгород") |  |  |  | от 5 до 20 мин.
| т.8-(816-52)-5-61-85 |  |  |  | от 20 до 60 мин
48 | Смешанная нагрузка (жилая и пром зоны) | ПС 110 кВ Медниково | ф.14 | ОП | до 5 мин. | Очередь ограничения (МВт) I: 0.1578
| (ОАО "Завод Староруссприбор) |  |  |  | от 5 до 20 мин.
| т.8-(816-52)-5-18-05 |  |  |  | от 20 до 60 мин
ИТОГО по Старорусскому филиалу до 5 мин. |  |  |  |  | 0.8586 | 0.8586 | 0 | 0 | 0 | 0 | 0 | 0 | 0 | 0 | 0
ИТОГО по Старорусскому филиалу от 5 до 20 мин. |  |  |  |  | 0 | 0 | 0 | 0 | 0 | 0 | 0 | 0 | 0 | 0 | 0
ИТОГО по Старорусскому филиалу от 20 до 60 мин. |  |  |  |  | 0 | 0 | 0 | 0 | 0 | 0 | 0 | 0 | 0 | 0 | 0
ВСЕГО по Старорусскому филиалу до 20 мин. (включая объем нагрузки до 5 мин.) |  |  |  |  | 0.8586 | 0.8586 | 0 | 0 | 0 | 0 | 0 | 0 | 0 | 0 | 0
ВСЕГО по Старорусскому филиалу до 60 мин. (включая объем нагрузки до 5 мин., до 20 мин.) |  |  |  |  | 0.8586 | 0.8586 | 0 | 0 | 0 | 0 | 0 | 0 | 0 | 0 | 0
ИТОГО по Старорусскому филиалу до 5 мин. с нарастающим итогом | [5 empty] | 0.8586 | 0.8586 | 0.8586 | 0.8586 | 0.8586 | 0.8586 | 0.8586 | 0.8586 | 0.8586 | 0.8586
ИТОГО по Старорусскому филиалу от 5 до 20 мин. с нарастающим итогом | [5 empty] | 0 | 0 | 0 | 0 | 0 | 0 | 0 | 0 | 0 | 0
ИТОГО по Старорусскому филиалу от 20 до 60 мин. с нарастающим итогом | [5 empty] | 0 | 0 | 0 | 0 | 0 | 0 | 0 | 0 | 0 | 0
ВСЕГО по Старорусскому филиалу до 20 мин. (включая объем нагрузки до 5 мин.) с нарастающим итогом | [5 empty] | 0.8586 | 0.8586 | 0.8586 | 0.8586 | 0.8586 | 0.8586 | 0.8586 | 0.8586 | 0.8586 | 0.8586
ВСЕГО по Старорусскому филиалу до 60 мин. (включая объем нагрузки до 5 мин., до 20 мин.) с нарастающим итогом | [5 empty] | 0.8586 | 0.8586 | 0.8586 | 0.8586 | 0.8586 | 0.8586 | 0.8586 | 0.8586 | 0.8586 | 0.8586
ИТОГО по АО "Новгородоблэлектро" до 5 мин. |  |  |  |  | 2.9722 | 2.9722 | 0 | 0 | 0 | 0 | 0 | 0 | 0 | 0 | 0
ИТОГО по АО "Новгородоблэлектро" от 5 до 20 мин. |  |  |  |  | 0 | 0 | 0 | 0 | 0 | 0 | 0 | 0 | 0 | 0 | 0
ИТОГО по АО "Новгородоблэлектро" от 20 до 60 мин. |  |  |  |  | 5.1403 | 0 | 0 | 0 | 0 | 0 | 5.1403 | 0 | 0 | 0 | 0
ВСЕГО по АО "Новгородобэлектро" до 20 мин. (включая объем нагрузки до 5 мин.) |  |  |  |  | 2.9722 | 2.9722 | 0 | 0 | 0 | 0 | 0 | 0 | 0 | 0 | 0
ВСЕГО по АО "Новгородобэлектро" до 60 мин. (включая объем нагрузки до 5 мин., до 20 мин.) |  |  |  |  | 8.1125 | 2.9722 | 0 | 0 | 0 | 0 | 5.1403 | 0 | 0 | 0 | 0
ИТОГО по АО "Новгородоблэлектро" до 5 мин. с нарастающим итогом | [5 empty] | 2.9722 | 2.9722 | 2.9722 | 2.9722 | 2.9722 | 2.9722 | 2.9722 | 2.9722 | 2.9722 | 2.9722
ИТОГО по АО "Новгородоблэлектро" от 5 до 20 мин. с нарастающим итогом | [5 empty] | 0 | 0 | 0 | 0 | 0 | 0 | 0 | 0 | 0 | 0
ИТОГО по АО "Новгородоблэлектро" от 20 до 60 мин. с нарастающим итогом | [5 empty] | 0 | 0 | 0 | 0 | 0 | 5.1403 | 5.1403 | 5.1403 | 5.1403 | 5.1403
ВСЕГО по АО "Новгородобэлектро"до 20 мин. (включая объем нагрузки до 5 мин.) с нарастающим итогом | [5 empty] | 2.9722 | 2.9722 | 2.9722 | 2.9722 | 2.9722 | 2.9722 | 2.9722 | 2.9722 | 2.9722 | 2.9722
ВСЕГО по АО "Новгородобэлектро" до 60 мин. (включая объем нагрузки до 5 мин., до 20 мин.) с нарастающим итогом | [5 empty] | 2.9722 | 2.9722 | 2.9722 | 2.9722 | 2.9722 | 8.1125 | 8.1125 | 8.1125 | 8.1125 | 8.1125
Потребители Филиала ПАО "ФСК ЕЭС" Новгородского предприятия МЭС
49 | ОАО "Красный Октябрь" | ПС 330 кВ Новгородская |  | ОП (ПП) | до 5 мин.
| директор: 64-29-10 |  |  |  | от 5 до 20 мин. | Очередь ограничения (МВт) IV: 0.31
8-963-366-3169
| Начальник команды: 64-21-50 |  |  |  | от 20 до 60 мин.
| 8-911-644-6822 |  | ВЛ 10 кВ л.4 З-д Энергия*
| 8-911-601-0067 |  | ВЛ 10 кВ л.18 З-д Энергия*
Электромонтер: 8-951-720-2180
50 | ООО "Газпром трансгаз | ПС 330 кВ Новгородская |  | ОП (ПП) | до 5 мин.
| Санкт-Петербург" |  |  |  | от 5 до 20 мин. | Очередь ограничения (МВт) IV: 0.12
Начальник СЭВС: 944-829,
| 8-921-205-8570 |  |  |  | от 20 до 60 мин.
Инженер СЭВС: 944-839
| 8-921-205-8569 |  | Фидер 10 кВ л. 6 Газпром
| 8-921-205-8540 |  | Трансгаз С-Петербург*
51 | ООО "Транснефть-Балтика" | ПС 330 кВ Юго-Западная |  | ОП (ПП) | до 5 мин. | Очередь ограничения (МВт) I: 3.4
| Гл.энергетик: 8-931-850-90-08 |  |  |  | от 5 до 20 мин.
| Зам. гл. энергетика: 8-931-850-90-50 |  |  |  | от 20 до 60 мин
| энергетик: 8-931-850-90-64 |  | ВЛ 110 кВ Юго-Западная -
| энергодиспетчер: 8-931-850-90-22 |  | НПС-7 № 1*
ВЛ 110 кВ Юго-Западная -
НПС-7 № 2*
52 | АО "Фирма Ригель" | ПС 330 кВ Новгородская |  | ОП (ПП) | до 5 мин.
| энергетик: 8-911-648-97-18 |  |  |  | от 5 до 20 мин. | Очередь ограничения (МВт) IV: 0.15
инженер-механик, электромонтер:
| 8-921-200-39-67 |  |  |  | от 20 до 60 мин.
| т.(8162) 64-43-52 |  | ВЛ 10 кВ л.12*
| т.(8162) 64-53-45 |  | ВЛ 10 кВ л.14*
ИТОГО по Филиалу ПАО "ФСК ЕЭС" Новгородского предприятия МЭС до 5 мин. |  |  |  |  | 3.4 | 3.4 | 0 | 0 | 0 | 0 | 0 | 0 | 0 | 0 | 0
ИТОГО по Филиалу ПАО "ФСК ЕЭС" Новгородского предприятия МЭС от 5 до 20 мин. |  |  |  |  | 0.58 | 0 | 0 | 0 | 0.58 | 0 | 0 | 0 | 0 | 0 | 0
ИТОГО по Филиалу ПАО "ФСК ЕЭС" Новгородского предприятия МЭС от 20 до 60 мин. |  |  |  |  | 0 | 0 | 0 | 0 | 0 | 0 | 0 | 0 | 0 | 0 | 0
ВСЕГО по Филиалу ПАО "ФСК ЕЭС" Новгородского предприятия МЭС до 20 мин. (включая объем нагрузки до 5 мин.) |  |  |  |  | 3.98 | 3.4 | 3.4 | 0 | 0.58 | 0 | 0 | 0 | 0 | 0 | 0
ВСЕГО по Филиалу ПАО "ФСК ЕЭС" Новгородского предприятия МЭС до 60 мин. (включая объем нагрузки до 5 мин., до 20 мин.) |  |  |  |  | 3.98 | 3.4 | 0 | 0 | 0.58 | 0 | 0 | 0 | 0 | 0 | 0
ИТОГО по Филиалу ПАО "ФСК ЕЭС" Новгородского предприятия МЭС до 5 мин. с нарастающим итогом | [5 empty] | 3.4 | 3.4 | 3.4 | 3.4 | 3.4 | 3.4 | 3.4 | 3.4 | 3.4 | 3.4
ИТОГО по Филиалу ПАО "ФСК ЕЭС" Новгородского предприятия МЭС от 5 до 20 мин. с нарастающим итогом | [5 empty] | 0 | 0 | 0 | 0.58 | 0.58 | 0.58 | 0 | 0 | 0 | 0
ИТОГО по Филиалу ПАО "ФСК ЕЭС" Новгородского предприятия МЭС от 20 до 60 мин. с нарастающим итогом | [5 empty] | 0 | 0 | 0 | 0 | 0 | 0 | 0 | 0 | 0 | 0
ВСЕГО по Филиалу ПАО "ФСК ЕЭС" Новгородского предприятия МЭС до 20 мин. (включая объем нагрузки до 5 мин.) с нарастающим итогом | [5 empty] | 3.4 | 3.4 | 3.4 | 3.98 | 3.98 | 3.98 | 3.4 | 3.4 | 3.4 | 3.4
ВСЕГО по Филиалу ПАО "ФСК ЕЭС" Новгородского предприятия МЭС до 60 мин. (включая объем нагрузки до 5 мин., до 20 мин.) с нарастающим итогом | [5 empty] | 3.4 | 3.4 | 3.4 | 3.98 | 3.98 | 3.98 | 3.4 | 3.4 | 3.4 | 3.4
ИТОГО по Новгородской области до 5 мин. |  |  |  |  | 15.6152 | 15.6152 | 0 | 0 | 0 | 0 | 0 | 0 | 0 | 0 | 0
ИТОГО по Новгородской области от 5 до 20 мин. |  |  |  |  | 15.293 | 0 | 0 | 0 | 15.293 | 0 | 0 | 0 | 0 | 0 | 0
ИТОГО по Новгородской области от 20 до 60 мин. |  |  |  |  | 17.9683 | 0 | 0 | 0 | 0 | 0 | 11.6223 | 6.346 | 0 | 0 | 0
ВСЕГО по Новгородской области до 20 мин. (включая объем нагрузки до 5 мин.) |  |  |  |  | 30.9082 | 15.6152 | 0 | 0 | 15.293 | 0 | 0 | 0 | 0 | 0 | 0
ВСЕГО по Новгородской области до 60 мин. (включая объем нагрузки до 5 мин., до 20 мин.) |  |  |  |  | 48.8765 | 15.6152 | 0 | 0 | 15.293 | 0 | 11.6223 | 6.346 | 0 | 0 | 0
ВСЕГО по ДУ в Новгородской области до 5 мин. | [5 empty] | 0.011 | 0 | 0 | 0 | 0 | 0 | 0 | 0 | 0 | 0
ИТОГО по Новгородской области до 5 мин. с нарастающим итогом | [5 empty] | 15.6152 | 15.6152 | 15.6152 | 15.6152 | 15.6152 | 15.6152 | 15.6152 | 15.6152 | 15.6152 | 15.6152
ИТОГО по Новгородской области от 5 до 20 мин. с нарастающим итогом | [5 empty] | 0 | 0 | 0 | 15.293 | 15.293 | 15.293 | 15.293 | 15.293 | 15.293 | 15.293
ИТОГО по Новгородской областиот 20 до 60 мин. с нарастающим итогом | [5 empty] | 0 | 0 | 0 | 0 | 0 | 11.6223 | 17.9683 | 17.9683 | 17.9683 | 17.9683
ВСЕГО по Новгородской области до 20 мин. (включая объем нагрузки до 5 мин.) с нарастающим итогом | [5 empty] | 15.6152 | 15.6152 | 15.6152 | 30.9082 | 30.9082 | 30.9082 | 30.9082 | 30.9082 | 30.9082 | 30.9082
ВСЕГО по Новгородской области до 60 мин. (включая объем нагрузки до 5 мин., до 20 мин.) с нарастающим итогом | [5 empty] | 15.6152 | 15.6152 | 15.6152 | 30.9082 | 30.9082 | 42.5305 | 48.8765 | 48.8765 | 48.8765 | 48.8765
ВСЕГО по ДУ в Новгородской области до 5 мин. с нарастающим итогом | [5 empty] | 0.011 | 0.011 | 0.011 | 0.011 | 0.011 | 0.011 | 0.011 | 0.011 | 0.011 | 0.011

## ГВО НО 23-00
ГРАФИК
временного отключения потребления на 2019/2020 гг.
Новгородского энергоузла на территории Новгородской области Новгородского филиала ПАО МРСК "Северо-Запада" "Новгородэнерго"
по данным КЗ 17.06.2020 за 23-00 час
№ п/п | Потребитель | Наименование подстанции | Наименование фидера /наименование фидера контроля* | Способ ввода отключения по графику | Время отключения | Очередь ограничения (МВт)
[6 empty] | I | II | III | IV | V | VI | VII | VIII | IX | X
1 | 2 | 3 | 4 | 5 | 6 | 7 | 8 | 9 | 10 | 11 | 12 | 13 | 14 | 15 | 16
Филиал ПАО "МРСК Северо-Запада" "Новгородэнерго"
ПО "Ильменские электрические сети"
1 | АО «НПО «КВАНТ» | ПС 110 кВ Районная | ф. 09 | ОП | до 5 мин. | Очередь ограничения (МВт) I: 0.5
| дог.№ 18/86 ДОУПЭ |  |  |  | от 5 до 20 мин.
| т. 8(8162) 68-20-04 отдел гл. энергетика |  |  |  | от 20 до 60 мин
| м.т. 8-951-720-15-00 нач. отдела гл. энергетика |  | ф. 26*, 62*, 67*
м.т. 8-921-207-62-35 дежурный электрик
2 | ОАО «Спектр» | ПС 110 кВ Районная | ф. 64 | ОП | до 5 мин. | Очередь ограничения (МВт) I: 0.028
| дог.№ 11-00035 |  |  |  | от 5 до 20 мин.
| т. 8(8162)33-51-73 приемная |  |  |  | от 20 до 60 мин
| м.т.8-925-480-10-14 |  | ф. 55*
гл .инженер; отв за эл.хоз-во
т.8(8162)33-51-57 дежурный
3 | ОАО «Заряд» | ПС 110 кВ Районная | ф. 30 | ОП | до 5 мин. | Очередь ограничения (МВт) I: 0.037
| дог.№ 11-00886 |  |  |  | от 5 до 20 мин.
| т. 8(8162)62-77-64 приемная, директор |  |  |  | от 20 до 60 мин
| т. 8(8162)62-73-23 гл.инженер |  | ф. 16*
4 | ООО «Амкор СК Новгород» | ПС 110 кВ Районная | ф. 70 | ОП | до 5 мин. | Очередь ограничения (МВт) I: 0.751
| дог.№ 50 |  |  |  | от 5 до 20 мин.
| т. 8(8162)940-888 приемная |  |  |  | от 20 до 60 мин
| т. 8(8162)94-05-38 инженер по зданию |  | ф. 61*
м.т. 8-921-190-17-63 гл. электрик
м.т. 8-921-196-20-28 дежурный
т. 8(8162)940-890 охрана круглосуточно
5 | ООО «Амкор Флексиблз | ПС 110 кВ Районная | ф. 66 | ОП | до 5 мин. | Очередь ограничения (МВт) I: 0.125
| Новгород» |  |  |  | от 5 до 20 мин.
| дог.№ 11-00011 |  |  |  | от 20 до 60 мин
| т. 8(8162)680-680 приемная, |  | ф. 39*
т. 8(8162)680-670;
м.т.8-963-333-46-59 гл. инженер,
технический менеджер
м.т. 8-963-330-68-50 энергетик
6 | АО «Дека» | ПС 110 кВ Районная | ф. 59 | ОП | до 5 мин. | Очередь ограничения (МВт) I: 0.2
| дог.№ 57 |  |  |  | от 5 до 20 мин.
| т. 8(8162)33-93-50 приемная, |  |  |  | от 20 до 60 мин
| т. 8(8162)33-93-50 доб 370 гл.инженер, |  | ф. 69*
м.т.8-921-199-05-53 гл. инженер
м.т.8-921-200-18-18 гл. энергетик
м.т.8-921-022-37-97 дежурный
7 | ООО "ВН Мясной Двор" | ПС 110 кВ Районная | ф. 27 | ОП | до 5 мин. | Очередь ограничения (МВт) I: 0.211
| дог.№ 0000085 |  |  |  | от 5 до 20 мин.
| т. 8(8162)680-501 приемная, |  |  |  | от 20 до 60 мин
| т. 8(8162)680-511, м.т.8-911-605-28-84 |  | ф. 44*
гл.инженер
т. 8(8162)680-552, м.т.8-963-334-43-58
гл. энергетик
м.т.8-911-600-23-21 дежурный
т. 8(8162)680-568 деж. по подстанции
8 | ООО "Гранит" | ПС 110 кВ Районная |  | ОП (ПП) | до 5 мин.
| дог. №11-01389 |  |  |  | от 5 до 20 мин. | Очередь ограничения (МВт) IV: 0.104
| м.т. 8-964-694-72-54 |  |  |  | от 20 до 60 мин
| главный инженер |  | ф. 47* , 48*
9 | ОАО "Новгородский завод | ПС 110 кВ Антоново |  | ОП (ПП) | до 5 мин. | Очередь ограничения (МВт) I: 0.357
| стекловолокна" |  |  |  | от 5 до 20 мин.
| дог№.01-00054 |  |  |  | от 20 до 60 мин | Очередь ограничения (МВт) VI: 0.8
| т. 8(8162)68-05-90 приемная |  | ф. 08*, 17*
м.т.8-921-730-33-13 инженер ОГЭ
т. 8-960-205-05-05 тех. директор
10 | АО "НПП Старт" дог. №0000085 | ПС 110 кВ Базовая |  | ОП (ПП) | до 5 мин.
| т. 8(8162)76-56-58 приемная |  |  |  | от 5 до 20 мин.
| т. 8(8162)765-658 директор |  | ф. 11 |  | от 20 до 60 мин | Очередь ограничения (МВт) VI: 0.6
| т. 8(8162)765-672 зам. гл. энергетика |  | ф. 69*
м.т. 8-921-209-97-09 зам. гл. энергетика
м.т. 8-921-699-77-68 дежурный
11 | ПАО "Контур" дог.№ 253 | ПС 110 кВ Базовая |  | ОП (ПП) | до 5 мин.
| т. 8(8162)68-09-00 приемная |  | ф. 66, 74 |  | от 5 до 20 мин. | Очередь ограничения (МВт) IV: 0.94
| т. 8(8162)680-910, 680-900 доб. 477 |  |  |  | от 20 до 60 мин
| м.т. 8-965-808-04-06 гл.инженер |  | ф. 79*, 73*, 70*
т. 8(8162)680-887, м.т.8-965-808-10-66
гл.энергетик
т. 8(8162)680-900 доб. 134;
м.т.8-965-806-74-05 дежурный
12 | ЗАО «Трубичино» | ПС 330 кВ Новгородская |  | ОП (ПП) | до 5 мин.
| дог.№ 13-00117 |  |  |  | от 5 до 20 мин.
| т. 8(8162)741-133 приёмная |  |  |  | от 20 до 60 мин | Очередь ограничения (МВт) VI: 0
| т. 8(8162)741-139, м.т. 8-911-601-28-21 гл.энерг. дежурный |  | ф. 01*, 07*, 13*, 15*
дежурный
13 | ЗАО «НМЗ" | НТЭЦ 110 кВ (Новгородская ТЭЦ ПАО "ТГК-2") |  | ОП (ПП) | до 5 мин. | Очередь ограничения (МВт) I: 0.45
| дог.№ 01/12/17-ОГЭ |  |  |  | от 5 до 20 мин.
| т. 8(8162)940-750 - приёмная |  |  |  | от 20 до 60 мин | bar: Очередь ограничения (МВт) VII
| т. 8(8162)940-750 доб. 250, м.т.8-911-600-74-72 |  | яч. 5*, яч. 46*
зам. главного энерг. по электрохозяйству
т. 8(8162)940-750 доб. 285, м.т.8-911-600-46-70
ответственный за электрохозяйство
м.т.8-911-600-66-35 - дежурный
14 | ПАО «Акрон» дог.№ 0000071 дкп, | НТЭЦ 110 кВ | конторль ввода ГВО по величине потребления подстанций | ОП (ПП) | до 5 мин. | Очередь ограничения (МВт) I: 0.83
| 173012 г. Великий Новгород | (Новгородская ТЭЦ |  |  | от 5 до 20 мин. | Очередь ограничения (МВт) IV: 6.802
| т. 8(8162)99-65-55 приемная | ПАО "ТГК-2") |  |  | от 20 до 60 мин | Очередь ограничения (МВт) VII: 5.002
| т. 8(8162)99-62-00 гл. инженер | ПС 110 кВ 100
| т. 8(8162)99-62-05 гл.энергетик | ПС 110 кВ БОС
| т. 8(8162)99-63-77 нач. смены цеха эл.снабж. | ПС 110 кВ 315
| т. 8(8162)99-62-54 диспетчер | ПС 110 кВ Насосная
т. 8(8162)99-61-09 справочная
15 | ООО «Новгородский бекон» | ПС 110 кВ Новоселицы |  | ОП (ПП) | до 5 мин. | Очередь ограничения (МВт) I: 0.5
| дог. № 53110002312 п/ф д.Божонка |  |  |  | от 5 до 20 мин.
| т. 8(8162) 682-631 приёмная |  |  |  | от 20 до 60 мин | Очередь ограничения (МВт) VI: 0.878
| м.т.8-911-600-03-72 главный инженер |  | ф. 02*,03*,04*,05*, 06*,07*,08*,09*
16 | ООО «Новгородский бекон» |  |  | ОП (ПП) | до 5 мин.
| дог эн-я.№ 53110002312 |  |  |  | от 20 до 20 мин.
| т. 8(8162) 682-631 приёмная |  |  |  | от 20 до 60 мин. | Очередь ограничения (МВт) VI: 0.385
| м.т.8-911-600-03-72 главный инженер | ПС 110 кВ Чечулино | ф. 05*, 06*, 07*, 08*
| т. 8(8162) 682-670, 8(8162) 682-660 | ПС 110 кВ Подберезье | ф. 04*,05*,07*,08*
дежурный
17 | ОАО "Подберезский | ПС 110 кВ Подберезье |  | ОП (ПП) | до 5 мин.
| комбинат хлебепродуктов" |  |  |  | от 5 до 20 мин.
| дог. №11-01590 |  | ф. 06, 09 |  | от 20 до 60 мин | Очередь ограничения (МВт) VI: 0.75
т. 8(8162)742-641 приёмная
т. 8(8162) 742-643 гл. инженер
т. 8(8162)742-641, м.т.8-911-645-24-67-
гл. энергетик
т. 8(8162) 742-641 охрана
18 | ООО «ИКЕА Индастри |  |  | ОП (ПП) | до 5 мин. | Очередь ограничения (МВт) I: 2.958
| Новгород" |  |  |  | от 5 до 20 мин. | Очередь ограничения (МВт) IV: 5.798
| дог.№ 11-01265 |  |  |  |  | Очередь ограничения (МВт) VI: 1.7
| т. 8(8162)94-37-51 приёмная | ПС 110 кВ ДСП | ф. 05*, 25* (06*, 07*,
| т. 8(8162) 987-080 гл. энергетик |  | 08*, 27*, 28*)
| м.т.8-921-198-00-61 гл. энерг. | ПС 110 кВ Подберезье | ф. 09*
м.т.8-921-195-00-87 дежурный,
мастер электромастерской
19 | ООО "Агрокомплекс" | ПС 110 кВ Спасская |  | ОП (ПП) | до 5 мин.
| дог. №51-00191 |  |  |  | от 5 до 20 мин.
| м.т. 8-921-964-78-00-ген. Дтректор |  |  |  | от 20 до 60 мин | Очередь ограничения (МВт) VI: 0.8
| м.т. 8-921-196-54-42-электромонтер |  | ф. 01*, 04*
20 | Смешанная нагрузка: МУП "Дружба", Администрация Савинского сельского поселения, МАДОУ № 14 "Детский сад комбинированного вида", СПК "Дубровка" (с/х производ.кооператив), ИП Образцова Т. П., ИП Алексеев С. Н., ООО "Подберезье", МАУ "Савинский СДК", ОАО "МОСТОТРЕСТ", Администрация Трубичинского сельского поселения, Потребительское общество "Новгородское", ООО "ЭнергоПромИнвест", ООО "ДИЗАЙН-СТРОЙ", ОАО "Вымпел-Коммуникации", ЗАО "ТАНДЕР", ООО ТК "Новгородская", население | ПС 110 кВ Подберезье | ф. 03 | ОП | до 5 мин | Очередь ограничения (МВт) I: 0.275
от 5 до 20 мин
от 20 до 60 мин
21 | Смешанная нагрузка: ОАО "Газпром Газораспределение Великий Новгород", ГОБУЗ "ЦП", ИП Кириллова М. В., МАУ "Чечулинский РЦФ", Религиозная организация «Новгородская Епархия Русской Православной Церкви", ВКХ МУП "КХНР", ПАО "Ростелеком, ООО ТК "Новгородская", население | ПС 110 кВ Подберезье | ф. 12 | ОП | до 5 мин | Очередь ограничения (МВт) I: 0.114
от 5 до 20 мин
от 20 до 60 мин
22 | Смешанная нагрузка: Государственная компания "Российские автомобильные дороги" (автодор) БРТП №190 | ПС 110 кВ Дорожная | ф. 4 | ДУ | до 5 мин | Очередь ограничения (МВт) I: 0.012
от 5 до 20 мин
от 20 до 60 мин
23 | Смешанная нагрузка: ФКУ "Упрдор Россия", ОАУСО "Шимское КЦСО" (комплекный центр социального обслуживания), МУ Шимскя ЦДСК (центр диагностики строительных конструкций), КФХ Акашкин А.Н., ООО "Капитан", ИП Ведехин А.С., ИП Поздеев, ОО ПБ Русь-Агропроект, ООО"СП "Шелонь", Администрация Шимского муниципального района, население | ПС 110 кВ Шимск | ф. 13 | ОП | до 5 мин | Очередь ограничения (МВт) I: 0.27
от 5 до 20 мин
от 20 до 60 мин
24 | Смешанная нагрузка: ФКУ "Упрдор Россия", ОАО "Ростелеком", Администрация Шимского муниципального района, ООО "Вода Виноградова", Медведское сельское поселение, население | ПС 110 кВ Шимск | ф. 14 | ОП | до 5 мин | Очередь ограничения (МВт) I: 0.254
от 5 до 20 мин
от 20 до 60 мин
25 | Смешанная нагрузка: ООО "ВСН", ОАОУ НПО "Агролицей №25", ИП Товмасян М. Л., население | ПС 110 кВ Шимск | ф. 16 | ОП | до 5 мин | Очередь ограничения (МВт) I: 0.238
от 5 до 20 мин
от 20 до 60 мин
ИТОГО по ПО "ИЭС" до 5 мин. |  |  |  |  | 8.11 | 8.11 | 0 | 0 | 0 | 0 | 0 | 0 | 0 | 0 | 0
ИТОГО по ПО "ИЭС" от 5 до 20 мин. |  |  |  |  | 13.644 | 0 | 0 | 0 | 13.644 | 0 | 0 | 0 | 0 | 0 | 0
ИТОГО по ПО "ИЭС" от 20 до 60 мин. |  |  |  |  | 11.915 | 0 | 0 | 0 | 0 | 0 | 5.913 | 6.002 | 0 | 0 | 0
ВСЕГО по ПО "ИЭС" до 20 мин. (включая объем нагрузки до 5 мин.) |  |  |  |  | 21.754 | 8.11 | 0 | 0 | 13.644 | 0 | 0 | 0 | 0 | 0 | 0
ВСЕГО по ПО "ИЭС" до 60 мин. (включая объем нагрузки до 5 мин., до 20 мин.) |  |  |  |  | 33.669 | 8.11 | 0 | 0 | 13.644 | 0 | 5.913 | 6.002 | 0 | 0 | 0
ИТОГО по ПО "ИЭС" до 5 мин. с нарастающим итогом | [5 empty] | 8.11 | 8.11 | 8.11 | 8.11 | 8.11 | 8.11 | 8.11 | 8.11 | 8.11 | 8.11
ИТОГО по ПО "ИЭС" от 5 до 20 мин. с нарастающим итогом | [5 empty] | 0 | 0 | 0 | 13.644 | 13.644 | 13.644 | 13.644 | 13.644 | 13.644 | 13.644
ИТОГО по ПО "ИЭС" от 20 до 60 мин. с нарастающим итогом | [5 empty] | 0 | 0 | 0 | 0 | 0 | 5.913 | 11.915 | 11.915 | 11.915 | 11.915
ВСЕГО по ПО "ИЭС" до 20 мин. (включая объем нагрузки до 5 мин.) с нарастающим итогом | [5 empty] | 8.11 | 8.11 | 8.11 | 21.754 | 21.754 | 21.754 | 21.754 | 21.754 | 21.754 | 21.754
ВСЕГО по ПО "ИЭС" до 60 мин. (включая объем нагрузки до 5 мин., до 20 мин.) с нарастающим итогом | [5 empty] | 8.11 | 8.11 | 8.11 | 21.754 | 21.754 | 27.667 | 33.669 | 33.669 | 33.669 | 33.669
ПО "Старорусские электрические сети"
26 | ОАО "ПФК" | ПС 110 кВ Парфино |  | ОП (ПП) | до 5 мин.
| т. 8-964-310-70-79 - гл. энергетик |  | ф. 7/6 |  | от 5 до 20 мин. | Очередь ограничения (МВт) IV: 1.352
| т. 8-(816-50)-68-560, 8-921-697-19-58 - |  |  |  | от 20 до 60 мин
| главный инженер |  | ф.3/6 ⃰
т.8-(816-50)68-548 электрик
27 | НОАУ "Старорусский | ПС 110 кВ Медниково |  | ОП (ПП) | до 5 мин.
| лесхоз" |  |  |  | от 5 до 20 мин.
| тел.8-(816-52)-58-537 - приемная |  | ф. 9 |  | от 20 до 60 мин | Очередь ограничения (МВт) VI: 0.3
т. 8-921-027-62-02-директор
28 | Смешанная нагрузка (частный сектор, предприятия индивид предпринимателей, администрация сельского поселения,ДК (дом культуры), магазины, школа) | ПС 110 кВ Русса | ф.6 | ОП | до 5 мин. | Очередь ограничения (МВт) I: 0.362
от 5 до 20 мин.
от 20 до 60 мин
29 | Смешанная нагрузка (частный сектор, с/х предприятия, магазины, школа) | ПС 110 кВ Русса | ф.5 | ОП | до 5 мин. | Очередь ограничения (МВт) I: 0.19
от 5 до 20 мин.
от 20 до 60 мин
30 | Смешанная нагрузка (частный сектор, магазины, администрация сельского поселения, ДК, с\х предприятия, школа) | ПС 110 кВ Русса | ф.10 | ОП | до 5 мин. | Очередь ограничения (МВт) I: 0.302
от 5 до 20 мин.
от 20 до 60 мин
ИТОГО по ПО "СЭС" до 5 мин. |  |  |  |  | 0.854 | 0.854 | 0 | 0 | 0 | 0 | 0 | 0 | 0 | 0 | 0
ИТОГО по ПО "СЭС" от 5 до 20 мин. |  |  |  |  | 1.352 | 0 | 0 | 0 | 1.352 | 0 | 0 | 0 | 0 | 0 | 0
ИТОГО по ПО "СЭС" от 20 до 60 мин. |  |  |  |  | 0.3 | 0 | 0 | 0 | 0 | 0 | 0.3 | 0 | 0 | 0 | 0
ВСЕГО по ПО "СЭС" до 20 мин. (включая объем нагрузки до 5 мин.) |  |  |  |  | 2.206 | 0.854 | 0 | 0 | 1.352 | 0 | 0 | 0 | 0 | 0 | 0
ВСЕГО по ПО "СЭС" до 60 мин. (включая объем нагрузки до 5 мин., до 20 мин.) |  |  |  |  | 2.506 | 0.854 | 0 | 0 | 1.352 | 0 | 0.3 | 0 | 0 | 0 | 0
ИТОГО по ПО "СЭС" до 5 мин. с нарастающим итогом | [5 empty] | 0.854 | 0.854 | 0.854 | 0.854 | 0.854 | 0.854 | 0.854 | 0.854 | 0.854 | 0.854
ИТОГО по ПО "СЭС" от 5 до 20 мин. с нарастающим итогом | [5 empty] | 0 | 0 | 0 | 1.352 | 1.352 | 1.352 | 1.352 | 1.352 | 1.352 | 1.352
ИТОГО по ПО "СЭС" от 20 до 60 мин. с нарастающим итогом | [5 empty] | 0 | 0 | 0 | 0 | 0 | 0.3 | 0.3 | 0.3 | 0.3 | 0.3
ВСЕГО по ПО "СЭС" до 20 мин. (включая объем нагрузки до 5 мин.) с нарастающим итогом | [5 empty] | 0.854 | 0.854 | 0.854 | 2.206 | 2.206 | 2.206 | 2.206 | 2.206 | 2.206 | 2.206
ВСЕГО по ПО "СЭС" до 60 мин. (включая объем нагрузки до 5 мин., до 20 мин.) с нарастающим итогом | [5 empty] | 0.854 | 0.854 | 0.854 | 2.206 | 2.206 | 2.506 | 2.506 | 2.506 | 2.506 | 2.506
ИТОГО по филиалу ПАО "МРСК Северо-Запада" "Новгородэнерго" до 5 мин. |  |  |  |  | 8.964 | 8.964 | 0 | 0 | 0 | 0 | 0 | 0 | 0 | 0 | 0
ИТОГО по филиалу ПАО "МРСК Северо-Запада" "Новгородэнерго" от 5 до 20 мин. |  |  |  |  | 14.996 | 0 | 0 | 0 | 14.996 | 0 | 0 | 0 | 0 | 0 | 0
ИТОГО по филиалу ПАО "МРСК Северо-Запада" "Новгородэнерго" от 20 до 60 мин. |  |  |  |  | 12.215 | 0 | 0 | 0 | 0 | 0 | 6.213 | 6.002 | 0 | 0 | 0
ВСЕГО по филиалу ПАО "МРСК Северо-Запада" "Новгородэнерго" до 20 мин. (включая объем нагрузки до 5 мин.) |  |  |  |  | 23.96 | 8.964 | 0 | 0 | 14.996 | 0 | 0 | 0 | 0 | 0 | 0
ВСЕГО по филиалу ПАО "МРСК Северо-Запада" "Новгородэнерго" до 60 мин. (включая объем нагрузки до 5 мин., до 20 мин.) |  |  |  |  | 36.175 | 8.964 | 0 | 0 | 14.996 | 0 | 6.213 | 6.002 | 0 | 0 | 0
ИТОГО по филиалу ПАО "МРСК Северо-Запада" "Новгородэнерго" до 5 мин. с нарастающим итогом | [5 empty] | 8.964 | 8.964 | 8.964 | 8.964 | 8.964 | 8.964 | 8.964 | 8.964 | 8.964 | 8.964
ИТОГО по филиалу ПАО "МРСК Северо-Запада" "Новгородэнерго" от 5 до 20 мин. с нарастающим итогом | [5 empty] | 0 | 0 | 0 | 14.996 | 14.996 | 14.996 | 14.996 | 14.996 | 14.996 | 14.996
ИТОГО по филиалу ПАО "МРСК Северо-Запада" "Новгородэнерго" от 20 до 60 мин. с нарастающим итогом | [5 empty] | 0 | 0 | 0 | 0 | 0 | 6.213 | 12.215 | 12.215 | 12.215 | 12.215
ВСЕГО по филиалу ПАО "МРСК Северо-Запада" "Новгородэнерго" до 20 мин. (включая объем нагрузки до 5 мин.) с нарастающим итогом | [5 empty] | 8.964 | 8.964 | 8.964 | 23.96 | 23.96 | 23.96 | 23.96 | 23.96 | 23.96 | 23.96
ВСЕГО по филиалу ПАО "МРСК Северо-Запада" "Новгородэнерго" до 60 мин. (включая объем нагрузки до 5 мин., до 20 мин.) с нарастающим итогом | [5 empty] | 8.964 | 8.964 | 8.964 | 23.96 | 23.96 | 30.173 | 36.175 | 36.175 | 36.175 | 36.175
Потребители АО "Новгородоблэлектро"
Новгородское отделение, тел. диспетчера 77-22-22
31 | Промышленная зона | ПС 110 кВ Районная |  | ОП (ПП) | до 5 мин.
| (ЗАО "Проектстрой") |  |  |  | от 5 до 20 мин.
| Приемная: 22-76-48 |  | ф. 18 |  | от 20 до 60 мин | Очередь ограничения (МВт) VI: 0.3
тел.22-18-77 нач. отдела электроцеха,
тел. 62-73-28 гл. инженер
32 | Промышленная зона | ПС 110 кВ Районная | ф.41 | ОП | до 5 мин. | Очередь ограничения (МВт) I: 0.19944
| (ООО "Новгородснаб" тел.:62-82-46, 62-86-04 |  |  |  | от 5 до 20 мин.
| ООО "Лес" тел.:8-911-027-03-04 и др. |  |  |  | от 20 до 60 мин
тел. 77-22-22 деж. Диспетчер НОКЭ
33 | Промышленная зона | ПС 110 кВ Районная | ф.33 | ОП | до 5 мин. | Очередь ограничения (МВт) I: 0.06408
| (ЗАО "Стройснаб" тел.:73-26-14, |  |  |  | от 5 до 20 мин.
| 8-911-633-12-15 |  |  |  | от 20 до 60 мин
ООО "Фобус" тел.: 640-052, 640-202
ООО "Строительное предприятие 640"
тел.: 642-404, 641-627
34 | Промышленная зона | ПС 110 кВ Районная | ф.48 | ОП | до 5 мин. | Очередь ограничения (МВт) I: 0
| (ООО "Галичи" тел.:62-24-82, 62-24-81, |  |  |  | от 5 до 20 мин.
| 62-66-70 |  |  |  | от 20 до 60 мин
ОАО "Российские железные дороги"
грузовой двор.
тел.:8-921-406-60-21 и др.
35 | ЗАО "ПК "Волховец", дог.№ 00005 и др. | ПС 110 кВ Районная | ф.34, 20 | ОП | до 5 мин. | Очередь ограничения (МВт) I: 0.64008
| 94-46-00 приемная, |  |  |  | от 5 до 20 мин.
| 94-47-08, 8-911-600-39-88 гл.энергетик, |  |  |  | от 20 до 60 мин
94-46-94, 8-911-041-96-33 зам. гл. энергетика
94-46-88, 94-47-29 деж.электрик
36 | Жилая зона | ПС 110 кВ Районная | ф. 37 | ОП | до 5 мин. | Очередь ограничения (МВт) I: 1.1477
| ул. Ломоносова, пр.Мира, пр.Корсунова |  |  |  | от 5 до 20 мин.
от 20 до 60 мин
37 | ОАО "Трансвит" | ПС 110 кВ Районная |  | ОП (ПП) | до 5 мин.
| дог.№ 01314 |  |  |  | от 5 до 20 мин.
| тел. 77-44-74 гл. энергетик |  | ф. 13, 22 |  | от 20 до 60 мин | Очередь ограничения (МВт) VI: 0.2412
38 | ООО "КСМ" дог.№ 01339, тел.646-383 рук., | ПС 110 кВ Насосная |  | ОП (ПП) | до 5 мин.
| 646-370 приемная, |  |  |  | от 5 до 20 мин.
| 646-470 гл. инж., |  | ф. 11 |  | от 20 до 60 мин | Очередь ограничения (МВт) VI: 0.43578
64-68-82, 8-964-690-46-56 гл. энергетик,
39 | ЗАО "Лактис", дог.№01337, | ПС 110 кВ Районная |  | ОП (ПП) | до 5 мин.
| 500-908, 8-921-201-03-00 гл. энергетик, |  |  |  | от 5 до 20 мин.
| тел.629-108, 8-921-606-20-36 мастер эл.служ. |  | ф. 45, 46 |  | от 20 до 60 мин | Очередь ограничения (МВт) VI: 1.1538
629-128, 8-921-606-20-43 деж.электромонтер
40 | ООО "Лента", дог.№ 00004 | ПС 110 кВ Мостищи |  | ОП (ПП) | до 5 мин.
| 8-(812)-380-61-31 центр.приемная, |  |  |  | от 5 до 20 мин.
| 68-00-91 приемная, 8-921-570-12-08 гл. энерг. |  | ф. 25 |  | от 20 до 60 мин | Очередь ограничения (МВт) VI: 0.66055
68-00-96 доб. 768 - гл. энергетик
41 | ООО "Деловой партнер" дог.№1336 | ПС 110 кВ Южная |  | ОП (ПП) | до 5 мин.
| тел.: 772-712, 79-22-28, 73-64-58 |  |  |  | от 5 до 20 мин.
| 8-911-616-04-96 энергетик |  | ф. 31, 05 |  | от 20 до 60 мин | Очередь ограничения (МВт) VI: 0.2556
42 | Промышленная зона (ООО Керамзит, | ПС 35 кВ ЖБИ |  | ОП (ПП) | до 5 мин.
| Новобалт-Евролин) |  |  |  | от 5 до 20 мин.
|  |  | ф. 08 |  | от 20 до 60 мин | Очередь ограничения (МВт) VI: 0.46188
43 | Промышленная зона (ИП и предприятия: | ПС 35 кВ ЖБИ |  | ОП (ПП) | до 5 мин.
| Таможня, ООО "Промтранс", ООО "Волховец", ООО "Новтрак", ООО "НОвАК и т.д.) |  |  |  | от 5 до 20 мин.
|  |  | ф. 03 |  | от 20 до 60 мин | Очередь ограничения (МВт) VI: 0.63576
44 | Жилая зона | ПС 110 кВ Восточная |  | ОП | до 5 мин.
| ул. Я.Павлова 7 со встроенной котельной, Я.Павлова 1, 3 |  |  |  | от 5 до 20 мин.
| ул. Державина 11, 13 со встраенными помещениями, |  | ф. 08, 05 |  | от 20 до 60 мин | Очередь ограничения (МВт) VI: 0.3192
котельными
45 | ООО "Лента", дог.№ 00002 | ПС 110 кВ Районная |  | ОП (ПП) | до 5 мин.
| 8-(812)380-61-31 центр.приемная, |  |  |  | от 5 до 20 мин.
| 68-00-91 приёмная, 8-921-570-12-08 гл. энергетик |  | ф. 23, 28 |  | от 20 до 60 мин | Очередь ограничения (МВт) VI: 0.5426
46 | Нов.ГУ им. Я. Мудрого | ПС 110 кВ Районная |  | ОП (ПП) | до 5 мин.
| дог.№ 01933 |  |  |  | от 5 до 20 мин.
| 62-99-15, 8-950-682-20-32 гл. энергетик |  | ф. 25 |  | от 20 до 60 мин | Очередь ограничения (МВт) VI: 0.234
62-75-36 приемная зам.директора адм.хоз.час.
ИТОГО по Новгородскому отделению до 5 мин. |  |  |  |  | 2.0513 | 2.0513 | 0 | 0 | 0 | 0 | 0 | 0 | 0 | 0 | 0
ИТОГО по Новгородскому отделению от 5 до 20 мин. |  |  |  |  | 0 | 0 | 0 | 0 | 0 | 0 | 0 | 0 | 0 | 0 | 0
ИТОГО по Новгородскому отделению от 20 до 60 мин. |  |  |  |  | 5.2404 | 0 | 0 | 0 | 0 | 0 | 5.2404 | 0 | 0 | 0 | 0
ВСЕГО по Новгородскому отделению до 20 мин. (включая объем нагрузки до 5 мин.) |  |  |  |  | 2.0513 | 2.0513 | 0 | 0 | 0 | 0 | 0 | 0 | 0 | 0 | 0
ВСЕГО по Новгородскому отделению до 60 мин. (включая объем нагрузки до 5 мин., до 20 мин.) |  |  |  |  | 7.2916 | 2.0513 | 0 | 0 | 0 | 0 | 5.2404 | 0 | 0 | 0 | 0
ИТОГО по Новгородскому отделению до 5 мин. с нарастающим итогом | [5 empty] | 2.0513 | 2.0513 | 2.0513 | 2.0513 | 2.0513 | 2.0513 | 2.0513 | 2.0513 | 2.0513 | 2.0513
ИТОГО по Новгородскому отделению от 5 до 20 мин. с нарастающим итогом | [5 empty] | 0 | 0 | 0 | 0 | 0 | 0 | 0 | 0 | 0 | 0
ИТОГО по Новгородскому отделению от 20 до 60 мин. с нарастающим итогом | [5 empty] | 0 | 0 | 0 | 0 | 0 | 5.2404 | 5.2404 | 5.2404 | 5.2404 | 5.2404
ВСЕГО по Новгородскому отделению до 20 мин. (включая объем нагрузки до 5 мин.) с нарастающим итогом | [5 empty] | 2.0513 | 2.0513 | 2.0513 | 2.0513 | 2.0513 | 2.0513 | 2.0513 | 2.0513 | 2.0513 | 2.0513
ВСЕГО по Новгородскому отделению до 60 мин. (включая объем нагрузки до 5 мин., до 20 мин.) с нарастающим итогом | [5 empty] | 2.0513 | 2.0513 | 2.0513 | 2.0513 | 2.0513 | 7.2916 | 7.2916 | 7.2916 | 7.2916 | 7.2916
Старорусский филиал, тел. диспетчера 8-(816-52)-52-639
47 | Промышленная зона | ПС 110 кВ Русса | ф.15 | ОП | до 5 мин. | Очередь ограничения (МВт) I: 0.626
| (ООО "Лакто-Новгород") |  |  |  | от 5 до 20 мин.
| т.8-(816-52)-5-61-85 |  |  |  | от 20 до 60 мин
48 | Смешанная нагрузка (жилая и пром зоны) | ПС 110 кВ Медниково | ф.14 | ОП | до 5 мин. | Очередь ограничения (МВт) I: 0.1716
| (ОАО "Завод Староруссприбор) |  |  |  | от 5 до 20 мин.
| т.8-(816-52)-5-18-05 |  |  |  | от 20 до 60 мин
ИТОГО по Старорусскому филиалу до 5 мин. |  |  |  |  | 0.7976 | 0.7976 | 0 | 0 | 0 | 0 | 0 | 0 | 0 | 0 | 0
ИТОГО по Старорусскому филиалу от 5 до 20 мин. |  |  |  |  | 0 | 0 | 0 | 0 | 0 | 0 | 0 | 0 | 0 | 0 | 0
ИТОГО по Старорусскому филиалу от 20 до 60 мин. |  |  |  |  | 0 | 0 | 0 | 0 | 0 | 0 | 0 | 0 | 0 | 0 | 0
ВСЕГО по Старорусскому филиалу до 20 мин. (включая объем нагрузки до 5 мин.) |  |  |  |  | 0.7976 | 0.7976 | 0 | 0 | 0 | 0 | 0 | 0 | 0 | 0 | 0
ВСЕГО по Старорусскому филиалу до 60 мин. (включая объем нагрузки до 5 мин., до 20 мин.) |  |  |  |  | 0.7976 | 0.7976 | 0 | 0 | 0 | 0 | 0 | 0 | 0 | 0 | 0
ИТОГО по Старорусскому филиалу до 5 мин. с нарастающим итогом | [5 empty] | 0.7976 | 0.7976 | 0.7976 | 0.7976 | 0.7976 | 0.7976 | 0.7976 | 0.7976 | 0.7976 | 0.7976
ИТОГО по Старорусскому филиалу от 5 до 20 мин. с нарастающим итогом | [5 empty] | 0 | 0 | 0 | 0 | 0 | 0 | 0 | 0 | 0 | 0
ИТОГО по Старорусскому филиалу от 20 до 60 мин. с нарастающим итогом | [5 empty] | 0 | 0 | 0 | 0 | 0 | 0 | 0 | 0 | 0 | 0
ВСЕГО по Старорусскому филиалу до 20 мин. (включая объем нагрузки до 5 мин.) с нарастающим итогом | [5 empty] | 0.7976 | 0.7976 | 0.7976 | 0.7976 | 0.7976 | 0.7976 | 0.7976 | 0.7976 | 0.7976 | 0.7976
ВСЕГО по Старорусскому филиалу до 60 мин. (включая объем нагрузки до 5 мин., до 20 мин.) с нарастающим итогом | [5 empty] | 0.7976 | 0.7976 | 0.7976 | 0.7976 | 0.7976 | 0.7976 | 0.7976 | 0.7976 | 0.7976 | 0.7976
ИТОГО по АО "Новгородоблэлектро" до 5 мин. |  |  |  |  | 2.8489 | 2.8489 | 0 | 0 | 0 | 0 | 0 | 0 | 0 | 0 | 0
ИТОГО по АО "Новгородоблэлектро" от 5 до 20 мин. |  |  |  |  | 0 | 0 | 0 | 0 | 0 | 0 | 0 | 0 | 0 | 0 | 0
ИТОГО по АО "Новгородоблэлектро" от 20 до 60 мин. |  |  |  |  | 5.2404 | 0 | 0 | 0 | 0 | 0 | 5.2404 | 0 | 0 | 0 | 0
ВСЕГО по АО "Новгородобэлектро" до 20 мин. (включая объем нагрузки до 5 мин.) |  |  |  |  | 2.8489 | 2.8489 | 0 | 0 | 0 | 0 | 0 | 0 | 0 | 0 | 0
ВСЕГО по АО "Новгородобэлектро" до 60 мин. (включая объем нагрузки до 5 мин., до 20 мин.) |  |  |  |  | 8.0892 | 2.8489 | 0 | 0 | 0 | 0 | 5.2404 | 0 | 0 | 0 | 0
ИТОГО по АО "Новгородоблэлектро" до 5 мин. с нарастающим итогом | [5 empty] | 2.8489 | 2.8489 | 2.8489 | 2.8489 | 2.8489 | 2.8489 | 2.8489 | 2.8489 | 2.8489 | 2.8489
ИТОГО по АО "Новгородоблэлектро" от 5 до 20 мин. с нарастающим итогом | [5 empty] | 0 | 0 | 0 | 0 | 0 | 0 | 0 | 0 | 0 | 0
ИТОГО по АО "Новгородоблэлектро" от 20 до 60 мин. с нарастающим итогом | [5 empty] | 0 | 0 | 0 | 0 | 0 | 5.2404 | 5.2404 | 5.2404 | 5.2404 | 5.2404
ВСЕГО по АО "Новгородобэлектро"до 20 мин. (включая объем нагрузки до 5 мин.) с нарастающим итогом | [5 empty] | 2.8489 | 2.8489 | 2.8489 | 2.8489 | 2.8489 | 2.8489 | 2.8489 | 2.8489 | 2.8489 | 2.8489
ВСЕГО по АО "Новгородобэлектро" до 60 мин. (включая объем нагрузки до 5 мин., до 20 мин.) с нарастающим итогом | [5 empty] | 2.8489 | 2.8489 | 2.8489 | 2.8489 | 2.8489 | 8.0892 | 8.0892 | 8.0892 | 8.0892 | 8.0892
Потребители Филиала ПАО "ФСК ЕЭС" Новгородского предприятия МЭС
49 | ОАО "Красный Октябрь" | ПС 330 кВ Новгородская |  | ОП (ПП) | до 5 мин.
| директор: 64-29-10 |  |  |  | от 5 до 20 мин. | Очередь ограничения (МВт) IV: 0.11
8-963-366-3169
| Начальник команды: 64-21-50 |  |  |  | от 20 до 60 мин.
| 8-911-644-6822 |  | ВЛ 10 кВ л.4 З-д Энергия*
| 8-911-601-0067 |  | ВЛ 10 кВ л.18 З-д Энергия*
Электромонтер: 8-951-720-2180
50 | ООО "Газпром трансгаз | ПС 330 кВ Новгородская |  | ОП (ПП) | до 5 мин.
| Санкт-Петербург" |  |  |  | от 5 до 20 мин. | Очередь ограничения (МВт) IV: 0.13
Начальник СЭВС: 944-829,
| 8-921-205-8570 |  |  |  | от 20 до 60 мин.
Инженер СЭВС: 944-839
| 8-921-205-8569 |  | Фидер 10 кВ л. 6 Газпром
| 8-921-205-8540 |  | Трансгаз С-Петербург*
51 | ООО "Транснефть-Балтика" | ПС 330 кВ Юго-Западная |  | ОП (ПП) | до 5 мин. | Очередь ограничения (МВт) I: 3.9
| Гл.энергетик: 8-931-850-90-08 |  |  |  | от 5 до 20 мин.
| Зам. гл. энергетика: 8-931-850-90-50 |  |  |  | от 20 до 60 мин
| энергетик: 8-931-850-90-64 |  | ВЛ 110 кВ Юго-Западная -
| энергодиспетчер: 8-931-850-90-22 |  | НПС-7 № 1*
ВЛ 110 кВ Юго-Западная -
НПС-7 № 2*
52 | АО "Фирма Ригель" | ПС 330 кВ Новгородская |  | ОП (ПП) | до 5 мин.
| энергетик: 8-911-648-97-18 |  |  |  | от 5 до 20 мин. | Очередь ограничения (МВт) IV: 0.15
инженер-механик, электромонтер:
| 8-921-200-39-67 |  |  |  | от 20 до 60 мин.
| т.(8162) 64-43-52 |  | ВЛ 10 кВ л.12*
| т.(8162) 64-53-45 |  | ВЛ 10 кВ л.14*
ИТОГО по Филиалу ПАО "ФСК ЕЭС" Новгородского предприятия МЭС до 5 мин. |  |  |  |  | 3.9 | 3.9 | 0 | 0 | 0 | 0 | 0 | 0 | 0 | 0 | 0
ИТОГО по Филиалу ПАО "ФСК ЕЭС" Новгородского предприятия МЭС от 5 до 20 мин. |  |  |  |  | 0.39 | 0 | 0 | 0 | 0.39 | 0 | 0 | 0 | 0 | 0 | 0
ИТОГО по Филиалу ПАО "ФСК ЕЭС" Новгородского предприятия МЭС от 20 до 60 мин. |  |  |  |  | 0 | 0 | 0 | 0 | 0 | 0 | 0 | 0 | 0 | 0 | 0
ВСЕГО по Филиалу ПАО "ФСК ЕЭС" Новгородского предприятия МЭС до 20 мин. (включая объем нагрузки до 5 мин.) |  |  |  |  | 4.29 | 3.9 | 3.9 | 0 | 0.39 | 0 | 0 | 0 | 0 | 0 | 0
ВСЕГО по Филиалу ПАО "ФСК ЕЭС" Новгородского предприятия МЭС до 60 мин. (включая объем нагрузки до 5 мин., до 20 мин.) |  |  |  |  | 4.29 | 3.9 | 0 | 0 | 0.39 | 0 | 0 | 0 | 0 | 0 | 0
ИТОГО по Филиалу ПАО "ФСК ЕЭС" Новгородского предприятия МЭС до 5 мин. с нарастающим итогом | [5 empty] | 3.9 | 3.9 | 3.9 | 3.9 | 3.9 | 3.9 | 3.9 | 3.9 | 3.9 | 3.9
ИТОГО по Филиалу ПАО "ФСК ЕЭС" Новгородского предприятия МЭС от 5 до 20 мин. с нарастающим итогом | [5 empty] | 0 | 0 | 0 | 0.39 | 0.39 | 0.39 | 0 | 0 | 0 | 0
ИТОГО по Филиалу ПАО "ФСК ЕЭС" Новгородского предприятия МЭС от 20 до 60 мин. с нарастающим итогом | [5 empty] | 0 | 0 | 0 | 0 | 0 | 0 | 0 | 0 | 0 | 0
ВСЕГО по Филиалу ПАО "ФСК ЕЭС" Новгородского предприятия МЭС до 20 мин. (включая объем нагрузки до 5 мин.) с нарастающим итогом | [5 empty] | 3.9 | 3.9 | 3.9 | 4.29 | 4.29 | 4.29 | 3.9 | 3.9 | 3.9 | 3.9
ВСЕГО по Филиалу ПАО "ФСК ЕЭС" Новгородского предприятия МЭС до 60 мин. (включая объем нагрузки до 5 мин., до 20 мин.) с нарастающим итогом | [5 empty] | 3.9 | 3.9 | 3.9 | 4.29 | 4.29 | 4.29 | 3.9 | 3.9 | 3.9 | 3.9
ИТОГО по Новгородской области до 5 мин. |  |  |  |  | 15.7129 | 15.7129 | 0 | 0 | 0 | 0 | 0 | 0 | 0 | 0 | 0
ИТОГО по Новгородской области от 5 до 20 мин. |  |  |  |  | 15.386 | 0 | 0 | 0 | 15.386 | 0 | 0 | 0 | 0 | 0 | 0
ИТОГО по Новгородской области от 20 до 60 мин. |  |  |  |  | 17.4554 | 0 | 0 | 0 | 0 | 0 | 11.4534 | 6.002 | 0 | 0 | 0
ВСЕГО по Новгородской области до 20 мин. (включая объем нагрузки до 5 мин.) |  |  |  |  | 31.0989 | 15.7129 | 0 | 0 | 15.386 | 0 | 0 | 0 | 0 | 0 | 0
ВСЕГО по Новгородской области до 60 мин. (включая объем нагрузки до 5 мин., до 20 мин.) |  |  |  |  | 48.5542 | 15.7129 | 0 | 0 | 15.386 | 0 | 11.4534 | 6.002 | 0 | 0 | 0
ВСЕГО по ДУ в Новгородской области до 5 мин. | [5 empty] | 0.012 | 0 | 0 | 0 | 0 | 0 | 0 | 0 | 0 | 0
ИТОГО по Новгородской области до 5 мин. с нарастающим итогом | [5 empty] | 15.7129 | 15.7129 | 15.7129 | 15.7129 | 15.7129 | 15.7129 | 15.7129 | 15.7129 | 15.7129 | 15.7129
ИТОГО по Новгородской области от 5 до 20 мин. с нарастающим итогом | [5 empty] | 0 | 0 | 0 | 15.386 | 15.386 | 15.386 | 15.386 | 15.386 | 15.386 | 15.386
ИТОГО по Новгородской областиот 20 до 60 мин. с нарастающим итогом | [5 empty] | 0 | 0 | 0 | 0 | 0 | 11.4534 | 17.4554 | 17.4554 | 17.4554 | 17.4554
ВСЕГО по Новгородской области до 20 мин. (включая объем нагрузки до 5 мин.) с нарастающим итогом | [5 empty] | 15.7129 | 15.7129 | 15.7129 | 31.0989 | 31.0989 | 31.0989 | 31.0989 | 31.0989 | 31.0989 | 31.0989
ВСЕГО по Новгородской области до 60 мин. (включая объем нагрузки до 5 мин., до 20 мин.) с нарастающим итогом | [5 empty] | 15.7129 | 15.7129 | 15.7129 | 31.0989 | 31.0989 | 42.5523 | 48.5543 | 48.5543 | 48.5543 | 48.5543
ВСЕГО по ДУ в Новгородской области до 5 мин. с нарастающим итогом | [5 empty] | 0.012 | 0.012 | 0.012 | 0.012 | 0.012 | 0.012 | 0.012 | 0.012 | 0.012 | 0.012

## ГВО НО 24-00
ГРАФИК
временного отключения потребления на 2019/2020 гг.
Новгородского энергоузла на территории Новгородской области Новгородского филиала ПАО МРСК "Северо-Запада" "Новгородэнерго"
по данным КЗ 17.06.2020 за 24-00 час
№ п/п | Потребитель | Наименование подстанции | Наименование фидера /наименование фидера контроля* | Способ ввода отключения по графику | Время отключения | Очередь ограничения (МВт)
[6 empty] | I | II | III | IV | V | VI | VII | VIII | IX | X
1 | 2 | 3 | 4 | 5 | 6 | 7 | 8 | 9 | 10 | 11 | 12 | 13 | 14 | 15 | 16
Филиал ПАО "МРСК Северо-Запада" "Новгородэнерго"
ПО "Ильменские электрические сети"
1 | АО «НПО «КВАНТ» | ПС 110 кВ Районная | ф. 09 | ОП | до 5 мин. | Очередь ограничения (МВт) I: 0.244
| дог.№ 18/86 ДОУПЭ |  |  |  | от 5 до 20 мин.
| т. 8(8162) 68-20-04 отдел гл. энергетика |  |  |  | от 20 до 60 мин
| м.т. 8-951-720-15-00 нач. отдела гл. энергетика |  | ф. 26*, 62*, 67*
м.т. 8-921-207-62-35 дежурный электрик
2 | ОАО «Спектр» | ПС 110 кВ Районная | ф. 64 | ОП | до 5 мин. | Очередь ограничения (МВт) I: 0.028
| дог.№ 11-00035 |  |  |  | от 5 до 20 мин.
| т. 8(8162)33-51-73 приемная |  |  |  | от 20 до 60 мин
| м.т.8-925-480-10-14 |  | ф. 55*
гл .инженер; отв за эл.хоз-во
т.8(8162)33-51-57 дежурный
3 | ОАО «Заряд» | ПС 110 кВ Районная | ф. 30 | ОП | до 5 мин. | Очередь ограничения (МВт) I: 0.041
| дог.№ 11-00886 |  |  |  | от 5 до 20 мин.
| т. 8(8162)62-77-64 приемная, директор |  |  |  | от 20 до 60 мин
| т. 8(8162)62-73-23 гл.инженер |  | ф. 16*
4 | ООО «Амкор СК Новгород» | ПС 110 кВ Районная | ф. 70 | ОП | до 5 мин. | Очередь ограничения (МВт) I: 0.758
| дог.№ 50 |  |  |  | от 5 до 20 мин.
| т. 8(8162)940-888 приемная |  |  |  | от 20 до 60 мин
| т. 8(8162)94-05-38 инженер по зданию |  | ф. 61*
м.т. 8-921-190-17-63 гл. электрик
м.т. 8-921-196-20-28 дежурный
т. 8(8162)940-890 охрана круглосуточно
5 | ООО «Амкор Флексиблз | ПС 110 кВ Районная | ф. 66 | ОП | до 5 мин. | Очередь ограничения (МВт) I: 0.13
| Новгород» |  |  |  | от 5 до 20 мин.
| дог.№ 11-00011 |  |  |  | от 20 до 60 мин
| т. 8(8162)680-680 приемная, |  | ф. 39*
т. 8(8162)680-670;
м.т.8-963-333-46-59 гл. инженер,
технический менеджер
м.т. 8-963-330-68-50 энергетик
6 | АО «Дека» | ПС 110 кВ Районная | ф. 59 | ОП | до 5 мин. | Очередь ограничения (МВт) I: 0
| дог.№ 57 |  |  |  | от 5 до 20 мин.
| т. 8(8162)33-93-50 приемная, |  |  |  | от 20 до 60 мин
| т. 8(8162)33-93-50 доб 370 гл.инженер, |  | ф. 69*
м.т.8-921-199-05-53 гл. инженер
м.т.8-921-200-18-18 гл. энергетик
м.т.8-921-022-37-97 дежурный
7 | ООО "ВН Мясной Двор" | ПС 110 кВ Районная | ф. 27 | ОП | до 5 мин. | Очередь ограничения (МВт) I: 0.253
| дог.№ 0000085 |  |  |  | от 5 до 20 мин.
| т. 8(8162)680-501 приемная, |  |  |  | от 20 до 60 мин
| т. 8(8162)680-511, м.т.8-911-605-28-84 |  | ф. 44*
гл.инженер
т. 8(8162)680-552, м.т.8-963-334-43-58
гл. энергетик
м.т.8-911-600-23-21 дежурный
т. 8(8162)680-568 деж. по подстанции
8 | ООО "Гранит" | ПС 110 кВ Районная |  | ОП (ПП) | до 5 мин.
| дог. №11-01389 |  |  |  | от 5 до 20 мин. | Очередь ограничения (МВт) IV: 0.113
| м.т. 8-964-694-72-54 |  |  |  | от 20 до 60 мин
| главный инженер |  | ф. 47* , 48*
9 | ОАО "Новгородский завод | ПС 110 кВ Антоново |  | ОП (ПП) | до 5 мин. | Очередь ограничения (МВт) I: 0.354
| стекловолокна" |  |  |  | от 5 до 20 мин.
| дог№.01-00054 |  |  |  | от 20 до 60 мин | Очередь ограничения (МВт) VI: 0.95
| т. 8(8162)68-05-90 приемная |  | ф. 08*, 17*
м.т.8-921-730-33-13 инженер ОГЭ
т. 8-960-205-05-05 тех. директор
10 | АО "НПП Старт" дог. №0000085 | ПС 110 кВ Базовая |  | ОП (ПП) | до 5 мин.
| т. 8(8162)76-56-58 приемная |  |  |  | от 5 до 20 мин.
| т. 8(8162)765-658 директор |  | ф. 11 |  | от 20 до 60 мин | Очередь ограничения (МВт) VI: 0.219
| т. 8(8162)765-672 зам. гл. энергетика |  | ф. 69*
м.т. 8-921-209-97-09 зам. гл. энергетика
м.т. 8-921-699-77-68 дежурный
11 | ПАО "Контур" дог.№ 253 | ПС 110 кВ Базовая |  | ОП (ПП) | до 5 мин.
| т. 8(8162)68-09-00 приемная |  | ф. 66, 74 |  | от 5 до 20 мин. | Очередь ограничения (МВт) IV: 0.192
| т. 8(8162)680-910, 680-900 доб. 477 |  |  |  | от 20 до 60 мин
| м.т. 8-965-808-04-06 гл.инженер |  | ф. 79*, 73*, 70*
т. 8(8162)680-887, м.т.8-965-808-10-66
гл.энергетик
т. 8(8162)680-900 доб. 134;
м.т.8-965-806-74-05 дежурный
12 | ЗАО «Трубичино» | ПС 330 кВ Новгородская |  | ОП (ПП) | до 5 мин.
| дог.№ 13-00117 |  |  |  | от 5 до 20 мин.
| т. 8(8162)741-133 приёмная |  |  |  | от 20 до 60 мин | Очередь ограничения (МВт) VI: 0.82
| т. 8(8162)741-139, м.т. 8-911-601-28-21 гл.энерг. дежурный |  | ф. 01*, 07*, 13*, 15*
дежурный
13 | ЗАО «НМЗ" | НТЭЦ 110 кВ (Новгородская ТЭЦ ПАО "ТГК-2") |  | ОП (ПП) | до 5 мин. | Очередь ограничения (МВт) I: 0.5
| дог.№ 01/12/17-ОГЭ |  |  |  | от 5 до 20 мин.
| т. 8(8162)940-750 - приёмная |  |  |  | от 20 до 60 мин | Очередь ограничения (МВт) VII: 0.718
| т. 8(8162)940-750 доб. 250, м.т.8-911-600-74-72 |  | яч. 5*, яч. 46*
зам. главного энерг. по электрохозяйству
т. 8(8162)940-750 доб. 285, м.т.8-911-600-46-70
ответственный за электрохозяйство
м.т.8-911-600-66-35 - дежурный
14 | ПАО «Акрон» дог.№ 0000071 дкп, | НТЭЦ 110 кВ | конторль ввода ГВО по величине потребления подстанций | ОП (ПП) | до 5 мин. | Очередь ограничения (МВт) I: 0.83
| 173012 г. Великий Новгород | (Новгородская ТЭЦ |  |  | от 5 до 20 мин. | Очередь ограничения (МВт) IV: 6.802
| т. 8(8162)99-65-55 приемная | ПАО "ТГК-2") |  |  | от 20 до 60 мин | Очередь ограничения (МВт) VII: 5.045
| т. 8(8162)99-62-00 гл. инженер | ПС 110 кВ 100
| т. 8(8162)99-62-05 гл.энергетик | ПС 110 кВ БОС
| т. 8(8162)99-63-77 нач. смены цеха эл.снабж. | ПС 110 кВ 315
| т. 8(8162)99-62-54 диспетчер | ПС 110 кВ Насосная
т. 8(8162)99-61-09 справочная
15 | ООО «Новгородский бекон» | ПС 110 кВ Новоселицы |  | ОП (ПП) | до 5 мин. | Очередь ограничения (МВт) I: 0.5
| дог. № 53110002312 п/ф д.Божонка |  |  |  | от 5 до 20 мин.
| т. 8(8162) 682-631 приёмная |  |  |  | от 20 до 60 мин | Очередь ограничения (МВт) VI: 0.858
| м.т.8-911-600-03-72 главный инженер |  | ф. 02*,03*,04*,05*, 06*,07*,08*,09*
16 | ООО «Новгородский бекон» |  |  | ОП (ПП) | до 5 мин.
| дог эн-я.№ 53110002312 |  |  |  | от 20 до 20 мин.
| т. 8(8162) 682-631 приёмная |  |  |  | от 20 до 60 мин. | Очередь ограничения (МВт) VI: 0.316
| м.т.8-911-600-03-72 главный инженер | ПС 110 кВ Чечулино | ф. 05*, 06*, 07*, 08*
| т. 8(8162) 682-670, 8(8162) 682-660 | ПС 110 кВ Подберезье | ф. 04*,05*,07*,08*
дежурный
17 | ОАО "Подберезский | ПС 110 кВ Подберезье |  | ОП (ПП) | до 5 мин.
| комбинат хлебепродуктов" |  |  |  | от 5 до 20 мин.
| дог. №11-01590 |  | ф. 06, 09 |  | от 20 до 60 мин | Очередь ограничения (МВт) VI: 0.84
т. 8(8162)742-641 приёмная
т. 8(8162) 742-643 гл. инженер
т. 8(8162)742-641, м.т.8-911-645-24-67-
гл. энергетик
т. 8(8162) 742-641 охрана
18 | ООО «ИКЕА Индастри |  |  | ОП (ПП) | до 5 мин. | Очередь ограничения (МВт) I: 3.35
| Новгород" |  |  |  | от 5 до 20 мин. | Очередь ограничения (МВт) IV: 6.133
| дог.№ 11-01265 |  |  |  |  | Очередь ограничения (МВт) VI: 1.65
| т. 8(8162)94-37-51 приёмная | ПС 110 кВ ДСП | ф. 05*, 25* (06*, 07*,
| т. 8(8162) 987-080 гл. энергетик |  | 08*, 27*, 28*)
| м.т.8-921-198-00-61 гл. энерг. | ПС 110 кВ Подберезье | ф. 09*
м.т.8-921-195-00-87 дежурный,
мастер электромастерской
19 | ООО "Агрокомплекс" | ПС 110 кВ Спасская |  | ОП (ПП) | до 5 мин.
| дог. №51-00191 |  |  |  | от 5 до 20 мин.
| м.т. 8-921-964-78-00-ген. Дтректор |  |  |  | от 20 до 60 мин | Очередь ограничения (МВт) VI: 0.82
| м.т. 8-921-196-54-42-электромонтер |  | ф. 01*, 04*
20 | Смешанная нагрузка: МУП "Дружба", Администрация Савинского сельского поселения, МАДОУ № 14 "Детский сад комбинированного вида", СПК "Дубровка" (с/х производ.кооператив), ИП Образцова Т. П., ИП Алексеев С. Н., ООО "Подберезье", МАУ "Савинский СДК", ОАО "МОСТОТРЕСТ", Администрация Трубичинского сельского поселения, Потребительское общество "Новгородское", ООО "ЭнергоПромИнвест", ООО "ДИЗАЙН-СТРОЙ", ОАО "Вымпел-Коммуникации", ЗАО "ТАНДЕР", ООО ТК "Новгородская", население | ПС 110 кВ Подберезье | ф. 03 | ОП | до 5 мин | Очередь ограничения (МВт) I: 0.283
от 5 до 20 мин
от 20 до 60 мин
21 | Смешанная нагрузка: ОАО "Газпром Газораспределение Великий Новгород", ГОБУЗ "ЦП", ИП Кириллова М. В., МАУ "Чечулинский РЦФ", Религиозная организация «Новгородская Епархия Русской Православной Церкви", ВКХ МУП "КХНР", ПАО "Ростелеком, ООО ТК "Новгородская", население | ПС 110 кВ Подберезье | ф. 12 | ОП | до 5 мин | Очередь ограничения (МВт) I: 0.131
от 5 до 20 мин
от 20 до 60 мин
22 | Смешанная нагрузка: Государственная компания "Российские автомобильные дороги" (автодор) БРТП №190 | ПС 110 кВ Дорожная | ф. 4 | ДУ | до 5 мин | Очередь ограничения (МВт) I: 0.014
от 5 до 20 мин
от 20 до 60 мин
23 | Смешанная нагрузка: ФКУ "Упрдор Россия", ОАУСО "Шимское КЦСО" (комплекный центр социального обслуживания), МУ Шимскя ЦДСК (центр диагностики строительных конструкций), КФХ Акашкин А.Н., ООО "Капитан", ИП Ведехин А.С., ИП Поздеев, ОО ПБ Русь-Агропроект, ООО"СП "Шелонь", Администрация Шимского муниципального района, население | ПС 110 кВ Шимск | ф. 13 | ОП | до 5 мин | Очередь ограничения (МВт) I: 0.254
от 5 до 20 мин
от 20 до 60 мин
24 | Смешанная нагрузка: ФКУ "Упрдор Россия", ОАО "Ростелеком", Администрация Шимского муниципального района, ООО "Вода Виноградова", Медведское сельское поселение, население | ПС 110 кВ Шимск | ф. 14 | ОП | до 5 мин | Очередь ограничения (МВт) I: 0.254
от 5 до 20 мин
от 20 до 60 мин
25 | Смешанная нагрузка: ООО "ВСН", ОАОУ НПО "Агролицей №25", ИП Товмасян М. Л., население | ПС 110 кВ Шимск | ф. 16 | ОП | до 5 мин | Очередь ограничения (МВт) I: 0.238
от 5 до 20 мин
от 20 до 60 мин
ИТОГО по ПО "ИЭС" до 5 мин. |  |  |  |  | 8.162 | 8.162 | 0 | 0 | 0 | 0 | 0 | 0 | 0 | 0 | 0
ИТОГО по ПО "ИЭС" от 5 до 20 мин. |  |  |  |  | 13.24 | 0 | 0 | 0 | 13.24 | 0 | 0 | 0 | 0 | 0 | 0
ИТОГО по ПО "ИЭС" от 20 до 60 мин. |  |  |  |  | 12.236 | 0 | 0 | 0 | 0 | 0 | 6.473 | 5.763 | 0 | 0 | 0
ВСЕГО по ПО "ИЭС" до 20 мин. (включая объем нагрузки до 5 мин.) |  |  |  |  | 21.402 | 8.162 | 0 | 0 | 13.24 | 0 | 0 | 0 | 0 | 0 | 0
ВСЕГО по ПО "ИЭС" до 60 мин. (включая объем нагрузки до 5 мин., до 20 мин.) |  |  |  |  | 33.638 | 8.162 | 0 | 0 | 13.24 | 0 | 6.473 | 5.763 | 0 | 0 | 0
ИТОГО по ПО "ИЭС" до 5 мин. с нарастающим итогом | [5 empty] | 8.162 | 8.162 | 8.162 | 8.162 | 8.162 | 8.162 | 8.162 | 8.162 | 8.162 | 8.162
ИТОГО по ПО "ИЭС" от 5 до 20 мин. с нарастающим итогом | [5 empty] | 0 | 0 | 0 | 13.24 | 13.24 | 13.24 | 13.24 | 13.24 | 13.24 | 13.24
ИТОГО по ПО "ИЭС" от 20 до 60 мин. с нарастающим итогом | [5 empty] | 0 | 0 | 0 | 0 | 0 | 6.473 | 12.236 | 12.236 | 12.236 | 12.236
ВСЕГО по ПО "ИЭС" до 20 мин. (включая объем нагрузки до 5 мин.) с нарастающим итогом | [5 empty] | 8.162 | 8.162 | 8.162 | 21.402 | 21.402 | 21.402 | 21.402 | 21.402 | 21.402 | 21.402
ВСЕГО по ПО "ИЭС" до 60 мин. (включая объем нагрузки до 5 мин., до 20 мин.) с нарастающим итогом | [5 empty] | 8.162 | 8.162 | 8.162 | 21.402 | 21.402 | 27.875 | 33.638 | 33.638 | 33.638 | 33.638
ПО "Старорусские электрические сети"
26 | ОАО "ПФК" | ПС 110 кВ Парфино |  | ОП (ПП) | до 5 мин.
| т. 8-964-310-70-79 - гл. энергетик |  | ф. 7/6 |  | от 5 до 20 мин. | Очередь ограничения (МВт) IV: 1.252
| т. 8-(816-50)-68-560, 8-921-697-19-58 - |  |  |  | от 20 до 60 мин
| главный инженер |  | ф.3/6 ⃰
т.8-(816-50)68-548 электрик
27 | НОАУ "Старорусский | ПС 110 кВ Медниково |  | ОП (ПП) | до 5 мин.
| лесхоз" |  |  |  | от 5 до 20 мин.
| тел.8-(816-52)-58-537 - приемная |  | ф. 9 |  | от 20 до 60 мин | Очередь ограничения (МВт) VI: 0.3
т. 8-921-027-62-02-директор
28 | Смешанная нагрузка (частный сектор, предприятия индивид предпринимателей, администрация сельского поселения,ДК (дом культуры), магазины, школа) | ПС 110 кВ Русса | ф.6 | ОП | до 5 мин. | Очередь ограничения (МВт) I: 0.355
от 5 до 20 мин.
от 20 до 60 мин
29 | Смешанная нагрузка (частный сектор, с/х предприятия, магазины, школа) | ПС 110 кВ Русса | ф.5 | ОП | до 5 мин. | Очередь ограничения (МВт) I: 0.182
от 5 до 20 мин.
от 20 до 60 мин
30 | Смешанная нагрузка (частный сектор, магазины, администрация сельского поселения, ДК, с\х предприятия, школа) | ПС 110 кВ Русса | ф.10 | ОП | до 5 мин. | Очередь ограничения (МВт) I: 0.274
от 5 до 20 мин.
от 20 до 60 мин
ИТОГО по ПО "СЭС" до 5 мин. |  |  |  |  | 0.811 | 0.811 | 0 | 0 | 0 | 0 | 0 | 0 | 0 | 0 | 0
ИТОГО по ПО "СЭС" от 5 до 20 мин. |  |  |  |  | 1.252 | 0 | 0 | 0 | 1.252 | 0 | 0 | 0 | 0 | 0 | 0
ИТОГО по ПО "СЭС" от 20 до 60 мин. |  |  |  |  | 0.3 | 0 | 0 | 0 | 0 | 0 | 0.3 | 0 | 0 | 0 | 0
ВСЕГО по ПО "СЭС" до 20 мин. (включая объем нагрузки до 5 мин.) |  |  |  |  | 2.063 | 0.811 | 0 | 0 | 1.252 | 0 | 0 | 0 | 0 | 0 | 0
ВСЕГО по ПО "СЭС" до 60 мин. (включая объем нагрузки до 5 мин., до 20 мин.) |  |  |  |  | 2.363 | 0.811 | 0 | 0 | 1.252 | 0 | 0.3 | 0 | 0 | 0 | 0
ИТОГО по ПО "СЭС" до 5 мин. с нарастающим итогом | [5 empty] | 0.811 | 0.811 | 0.811 | 0.811 | 0.811 | 0.811 | 0.811 | 0.811 | 0.811 | 0.811
ИТОГО по ПО "СЭС" от 5 до 20 мин. с нарастающим итогом | [5 empty] | 0 | 0 | 0 | 1.252 | 1.252 | 1.252 | 1.252 | 1.252 | 1.252 | 1.252
ИТОГО по ПО "СЭС" от 20 до 60 мин. с нарастающим итогом | [5 empty] | 0 | 0 | 0 | 0 | 0 | 0.3 | 0.3 | 0.3 | 0.3 | 0.3
ВСЕГО по ПО "СЭС" до 20 мин. (включая объем нагрузки до 5 мин.) с нарастающим итогом | [5 empty] | 0.811 | 0.811 | 0.811 | 2.063 | 2.063 | 2.063 | 2.063 | 2.063 | 2.063 | 2.063
ВСЕГО по ПО "СЭС" до 60 мин. (включая объем нагрузки до 5 мин., до 20 мин.) с нарастающим итогом | [5 empty] | 0.811 | 0.811 | 0.811 | 2.063 | 2.063 | 2.363 | 2.363 | 2.363 | 2.363 | 2.363
ИТОГО по филиалу ПАО "МРСК Северо-Запада" "Новгородэнерго" до 5 мин. |  |  |  |  | 8.973 | 8.973 | 0 | 0 | 0 | 0 | 0 | 0 | 0 | 0 | 0
ИТОГО по филиалу ПАО "МРСК Северо-Запада" "Новгородэнерго" от 5 до 20 мин. |  |  |  |  | 14.492 | 0 | 0 | 0 | 14.492 | 0 | 0 | 0 | 0 | 0 | 0
ИТОГО по филиалу ПАО "МРСК Северо-Запада" "Новгородэнерго" от 20 до 60 мин. |  |  |  |  | 12.536 | 0 | 0 | 0 | 0 | 0 | 6.773 | 5.763 | 0 | 0 | 0
ВСЕГО по филиалу ПАО "МРСК Северо-Запада" "Новгородэнерго" до 20 мин. (включая объем нагрузки до 5 мин.) |  |  |  |  | 23.465 | 8.973 | 0 | 0 | 14.492 | 0 | 0 | 0 | 0 | 0 | 0
ВСЕГО по филиалу ПАО "МРСК Северо-Запада" "Новгородэнерго" до 60 мин. (включая объем нагрузки до 5 мин., до 20 мин.) |  |  |  |  | 36.001 | 8.973 | 0 | 0 | 14.492 | 0 | 6.773 | 5.763 | 0 | 0 | 0
ИТОГО по филиалу ПАО "МРСК Северо-Запада" "Новгородэнерго" до 5 мин. с нарастающим итогом | [5 empty] | 8.973 | 8.973 | 8.973 | 8.973 | 8.973 | 8.973 | 8.973 | 8.973 | 8.973 | 8.973
ИТОГО по филиалу ПАО "МРСК Северо-Запада" "Новгородэнерго" от 5 до 20 мин. с нарастающим итогом | [5 empty] | 0 | 0 | 0 | 14.492 | 14.492 | 14.492 | 14.492 | 14.492 | 14.492 | 14.492
ИТОГО по филиалу ПАО "МРСК Северо-Запада" "Новгородэнерго" от 20 до 60 мин. с нарастающим итогом | [5 empty] | 0 | 0 | 0 | 0 | 0 | 6.773 | 12.536 | 12.536 | 12.536 | 12.536
ВСЕГО по филиалу ПАО "МРСК Северо-Запада" "Новгородэнерго" до 20 мин. (включая объем нагрузки до 5 мин.) с нарастающим итогом | [5 empty] | 8.973 | 8.973 | 8.973 | 23.465 | 23.465 | 23.465 | 23.465 | 23.465 | 23.465 | 23.465
ВСЕГО по филиалу ПАО "МРСК Северо-Запада" "Новгородэнерго" до 60 мин. (включая объем нагрузки до 5 мин., до 20 мин.) с нарастающим итогом | [5 empty] | 8.973 | 8.973 | 8.973 | 23.465 | 23.465 | 30.238 | 36.001 | 36.001 | 36.001 | 36.001
Потребители АО "Новгородоблэлектро"
Новгородское отделение, тел. диспетчера 77-22-22
31 | Промышленная зона | ПС 110 кВ Районная |  | ОП (ПП) | до 5 мин.
| (ЗАО "Проектстрой") |  |  |  | от 5 до 20 мин.
| Приемная: 22-76-48 |  | ф. 18 |  | от 20 до 60 мин | Очередь ограничения (МВт) VI: 0.4432
тел.22-18-77 нач. отдела электроцеха,
тел. 62-73-28 гл. инженер
32 | Промышленная зона | ПС 110 кВ Районная | ф.41 | ОП | до 5 мин. | Очередь ограничения (МВт) I: 0.17208
| (ООО "Новгородснаб" тел.:62-82-46, 62-86-04 |  |  |  | от 5 до 20 мин.
| ООО "Лес" тел.:8-911-027-03-04 и др. |  |  |  | от 20 до 60 мин
тел. 77-22-22 деж. Диспетчер НОКЭ
33 | Промышленная зона | ПС 110 кВ Районная | ф.33 | ОП | до 5 мин. | Очередь ограничения (МВт) I: 0.08928
| (ЗАО "Стройснаб" тел.:73-26-14, |  |  |  | от 5 до 20 мин.
| 8-911-633-12-15 |  |  |  | от 20 до 60 мин
ООО "Фобус" тел.: 640-052, 640-202
ООО "Строительное предприятие 640"
тел.: 642-404, 641-627
34 | Промышленная зона | ПС 110 кВ Районная | ф.48 | ОП | до 5 мин. | Очередь ограничения (МВт) I: 0
| (ООО "Галичи" тел.:62-24-82, 62-24-81, |  |  |  | от 5 до 20 мин.
| 62-66-70 |  |  |  | от 20 до 60 мин
ОАО "Российские железные дороги"
грузовой двор.
тел.:8-921-406-60-21 и др.
35 | ЗАО "ПК "Волховец", дог.№ 00005 и др. | ПС 110 кВ Районная | ф.34, 20 | ОП | до 5 мин. | Очередь ограничения (МВт) I: 0.62208
| 94-46-00 приемная, |  |  |  | от 5 до 20 мин.
| 94-47-08, 8-911-600-39-88 гл.энергетик, |  |  |  | от 20 до 60 мин
94-46-94, 8-911-041-96-33 зам. гл. энергетика
94-46-88, 94-47-29 деж.электрик
36 | Жилая зона | ПС 110 кВ Районная | ф. 37 | ОП | до 5 мин. | Очередь ограничения (МВт) I: 1.1038
| ул. Ломоносова, пр.Мира, пр.Корсунова |  |  |  | от 5 до 20 мин.
от 20 до 60 мин
37 | ОАО "Трансвит" | ПС 110 кВ Районная |  | ОП (ПП) | до 5 мин.
| дог.№ 01314 |  |  |  | от 5 до 20 мин.
| тел. 77-44-74 гл. энергетик |  | ф. 13, 22 |  | от 20 до 60 мин | Очередь ограничения (МВт) VI: 0.24552
38 | ООО "КСМ" дог.№ 01339, тел.646-383 рук., | ПС 110 кВ Насосная |  | ОП (ПП) | до 5 мин.
| 646-370 приемная, |  |  |  | от 5 до 20 мин.
| 646-470 гл. инж., |  | ф. 11 |  | от 20 до 60 мин | Очередь ограничения (МВт) VI: 0.3936
64-68-82, 8-964-690-46-56 гл. энергетик,
39 | ЗАО "Лактис", дог.№01337, | ПС 110 кВ Районная |  | ОП (ПП) | до 5 мин.
| 500-908, 8-921-201-03-00 гл. энергетик, |  |  |  | от 5 до 20 мин.
| тел.629-108, 8-921-606-20-36 мастер эл.служ. |  | ф. 45, 46 |  | от 20 до 60 мин | Очередь ограничения (МВт) VI: 1.0715
629-128, 8-921-606-20-43 деж.электромонтер
40 | ООО "Лента", дог.№ 00004 | ПС 110 кВ Мостищи |  | ОП (ПП) | до 5 мин.
| 8-(812)-380-61-31 центр.приемная, |  |  |  | от 5 до 20 мин.
| 68-00-91 приемная, 8-921-570-12-08 гл. энерг. |  | ф. 25 |  | от 20 до 60 мин | Очередь ограничения (МВт) VI: 0.4859
68-00-96 доб. 768 - гл. энергетик
41 | ООО "Деловой партнер" дог.№1336 | ПС 110 кВ Южная |  | ОП (ПП) | до 5 мин.
| тел.: 772-712, 79-22-28, 73-64-58 |  |  |  | от 5 до 20 мин.
| 8-911-616-04-96 энергетик |  | ф. 31, 05 |  | от 20 до 60 мин | Очередь ограничения (МВт) VI: 0.2352
42 | Промышленная зона (ООО Керамзит, | ПС 35 кВ ЖБИ |  | ОП (ПП) | до 5 мин.
| Новобалт-Евролин) |  |  |  | от 5 до 20 мин.
|  |  | ф. 08 |  | от 20 до 60 мин | Очередь ограничения (МВт) VI: 0.48204
43 | Промышленная зона (ИП и предприятия: | ПС 35 кВ ЖБИ |  | ОП (ПП) | до 5 мин.
| Таможня, ООО "Промтранс", ООО "Волховец", ООО "Новтрак", ООО "НОвАК и т.д.) |  |  |  | от 5 до 20 мин.
|  |  | ф. 03 |  | от 20 до 60 мин | Очередь ограничения (МВт) VI: 0.49824
44 | Жилая зона | ПС 110 кВ Восточная |  | ОП | до 5 мин.
| ул. Я.Павлова 7 со встроенной котельной, Я.Павлова 1, 3 |  |  |  | от 5 до 20 мин.
| ул. Державина 11, 13 со встраенными помещениями, |  | ф. 08, 05 |  | от 20 до 60 мин | Очередь ограничения (МВт) VI: 0.2868
котельными
45 | ООО "Лента", дог.№ 00002 | ПС 110 кВ Районная |  | ОП (ПП) | до 5 мин.
| 8-(812)380-61-31 центр.приемная, |  |  |  | от 5 до 20 мин.
| 68-00-91 приёмная, 8-921-570-12-08 гл. энергетик |  | ф. 23, 28 |  | от 20 до 60 мин | Очередь ограничения (МВт) VI: 0.5322
46 | Нов.ГУ им. Я. Мудрого | ПС 110 кВ Районная |  | ОП (ПП) | до 5 мин.
| дог.№ 01933 |  |  |  | от 5 до 20 мин.
| 62-99-15, 8-950-682-20-32 гл. энергетик |  | ф. 25 |  | от 20 до 60 мин | Очередь ограничения (МВт) VI: 0.234
62-75-36 приемная зам.директора адм.хоз.час.
ИТОГО по Новгородскому отделению до 5 мин. |  |  |  |  | 1.9872 | 1.9872 | 0 | 0 | 0 | 0 | 0 | 0 | 0 | 0 | 0
ИТОГО по Новгородскому отделению от 5 до 20 мин. |  |  |  |  | 0 | 0 | 0 | 0 | 0 | 0 | 0 | 0 | 0 | 0 | 0
ИТОГО по Новгородскому отделению от 20 до 60 мин. |  |  |  |  | 4.9081 | 0 | 0 | 0 | 0 | 0 | 4.9081 | 0 | 0 | 0 | 0
ВСЕГО по Новгородскому отделению до 20 мин. (включая объем нагрузки до 5 мин.) |  |  |  |  | 1.9872 | 1.9872 | 0 | 0 | 0 | 0 | 0 | 0 | 0 | 0 | 0
ВСЕГО по Новгородскому отделению до 60 мин. (включая объем нагрузки до 5 мин., до 20 мин.) |  |  |  |  | 6.8953 | 1.9872 | 0 | 0 | 0 | 0 | 4.9081 | 0 | 0 | 0 | 0
ИТОГО по Новгородскому отделению до 5 мин. с нарастающим итогом | [5 empty] | 1.9872 | 1.9872 | 1.9872 | 1.9872 | 1.9872 | 1.9872 | 1.9872 | 1.9872 | 1.9872 | 1.9872
ИТОГО по Новгородскому отделению от 5 до 20 мин. с нарастающим итогом | [5 empty] | 0 | 0 | 0 | 0 | 0 | 0 | 0 | 0 | 0 | 0
ИТОГО по Новгородскому отделению от 20 до 60 мин. с нарастающим итогом | [5 empty] | 0 | 0 | 0 | 0 | 0 | 4.9081 | 4.9081 | 4.9081 | 4.9081 | 4.9081
ВСЕГО по Новгородскому отделению до 20 мин. (включая объем нагрузки до 5 мин.) с нарастающим итогом | [5 empty] | 1.9872 | 1.9872 | 1.9872 | 1.9872 | 1.9872 | 1.9872 | 1.9872 | 1.9872 | 1.9872 | 1.9872
ВСЕГО по Новгородскому отделению до 60 мин. (включая объем нагрузки до 5 мин., до 20 мин.) с нарастающим итогом | [5 empty] | 1.9872 | 1.9872 | 1.9872 | 1.9872 | 1.9872 | 6.8953 | 6.8953 | 6.8953 | 6.8953 | 6.8953
Старорусский филиал, тел. диспетчера 8-(816-52)-52-639
47 | Промышленная зона | ПС 110 кВ Русса | ф.15 | ОП | до 5 мин. | Очередь ограничения (МВт) I: 0.6252
| (ООО "Лакто-Новгород") |  |  |  | от 5 до 20 мин.
| т.8-(816-52)-5-61-85 |  |  |  | от 20 до 60 мин
48 | Смешанная нагрузка (жилая и пром зоны) | ПС 110 кВ Медниково | ф.14 | ОП | до 5 мин. | Очередь ограничения (МВт) I: 0.1638
| (ОАО "Завод Староруссприбор) |  |  |  | от 5 до 20 мин.
| т.8-(816-52)-5-18-05 |  |  |  | от 20 до 60 мин
ИТОГО по Старорусскому филиалу до 5 мин. |  |  |  |  | 0.789 | 0.789 | 0 | 0 | 0 | 0 | 0 | 0 | 0 | 0 | 0
ИТОГО по Старорусскому филиалу от 5 до 20 мин. |  |  |  |  | 0 | 0 | 0 | 0 | 0 | 0 | 0 | 0 | 0 | 0 | 0
ИТОГО по Старорусскому филиалу от 20 до 60 мин. |  |  |  |  | 0 | 0 | 0 | 0 | 0 | 0 | 0 | 0 | 0 | 0 | 0
ВСЕГО по Старорусскому филиалу до 20 мин. (включая объем нагрузки до 5 мин.) |  |  |  |  | 0.789 | 0.789 | 0 | 0 | 0 | 0 | 0 | 0 | 0 | 0 | 0
ВСЕГО по Старорусскому филиалу до 60 мин. (включая объем нагрузки до 5 мин., до 20 мин.) |  |  |  |  | 0.789 | 0.789 | 0 | 0 | 0 | 0 | 0 | 0 | 0 | 0 | 0
ИТОГО по Старорусскому филиалу до 5 мин. с нарастающим итогом | [5 empty] | 0.789 | 0.789 | 0.789 | 0.789 | 0.789 | 0.789 | 0.789 | 0.789 | 0.789 | 0.789
ИТОГО по Старорусскому филиалу от 5 до 20 мин. с нарастающим итогом | [5 empty] | 0 | 0 | 0 | 0 | 0 | 0 | 0 | 0 | 0 | 0
ИТОГО по Старорусскому филиалу от 20 до 60 мин. с нарастающим итогом | [5 empty] | 0 | 0 | 0 | 0 | 0 | 0 | 0 | 0 | 0 | 0
ВСЕГО по Старорусскому филиалу до 20 мин. (включая объем нагрузки до 5 мин.) с нарастающим итогом | [5 empty] | 0.789 | 0.789 | 0.789 | 0.789 | 0.789 | 0.789 | 0.789 | 0.789 | 0.789 | 0.789
ВСЕГО по Старорусскому филиалу до 60 мин. (включая объем нагрузки до 5 мин., до 20 мин.) с нарастающим итогом | [5 empty] | 0.789 | 0.789 | 0.789 | 0.789 | 0.789 | 0.789 | 0.789 | 0.789 | 0.789 | 0.789
ИТОГО по АО "Новгородоблэлектро" до 5 мин. |  |  |  |  | 2.7762 | 2.7762 | 0 | 0 | 0 | 0 | 0 | 0 | 0 | 0 | 0
ИТОГО по АО "Новгородоблэлектро" от 5 до 20 мин. |  |  |  |  | 0 | 0 | 0 | 0 | 0 | 0 | 0 | 0 | 0 | 0 | 0
ИТОГО по АО "Новгородоблэлектро" от 20 до 60 мин. |  |  |  |  | 4.9081 | 0 | 0 | 0 | 0 | 0 | 4.9081 | 0 | 0 | 0 | 0
ВСЕГО по АО "Новгородобэлектро" до 20 мин. (включая объем нагрузки до 5 мин.) |  |  |  |  | 2.7762 | 2.7762 | 0 | 0 | 0 | 0 | 0 | 0 | 0 | 0 | 0
ВСЕГО по АО "Новгородобэлектро" до 60 мин. (включая объем нагрузки до 5 мин., до 20 мин.) |  |  |  |  | 7.6843 | 2.7762 | 0 | 0 | 0 | 0 | 4.9081 | 0 | 0 | 0 | 0
ИТОГО по АО "Новгородоблэлектро" до 5 мин. с нарастающим итогом | [5 empty] | 2.7762 | 2.7762 | 2.7762 | 2.7762 | 2.7762 | 2.7762 | 2.7762 | 2.7762 | 2.7762 | 2.7762
ИТОГО по АО "Новгородоблэлектро" от 5 до 20 мин. с нарастающим итогом | [5 empty] | 0 | 0 | 0 | 0 | 0 | 0 | 0 | 0 | 0 | 0
ИТОГО по АО "Новгородоблэлектро" от 20 до 60 мин. с нарастающим итогом | [5 empty] | 0 | 0 | 0 | 0 | 0 | 4.9081 | 4.9081 | 4.9081 | 4.9081 | 4.9081
ВСЕГО по АО "Новгородобэлектро"до 20 мин. (включая объем нагрузки до 5 мин.) с нарастающим итогом | [5 empty] | 2.7762 | 2.7762 | 2.7762 | 2.7762 | 2.7762 | 2.7762 | 2.7762 | 2.7762 | 2.7762 | 2.7762
ВСЕГО по АО "Новгородобэлектро" до 60 мин. (включая объем нагрузки до 5 мин., до 20 мин.) с нарастающим итогом | [5 empty] | 2.7762 | 2.7762 | 2.7762 | 2.7762 | 2.7762 | 7.6843 | 7.6843 | 7.6843 | 7.6843 | 7.6843
Потребители Филиала ПАО "ФСК ЕЭС" Новгородского предприятия МЭС
49 | ОАО "Красный Октябрь" | ПС 330 кВ Новгородская |  | ОП (ПП) | до 5 мин.
| директор: 64-29-10 |  |  |  | от 5 до 20 мин. | Очередь ограничения (МВт) IV: 0.11
8-963-366-3169
| Начальник команды: 64-21-50 |  |  |  | от 20 до 60 мин.
| 8-911-644-6822 |  | ВЛ 10 кВ л.4 З-д Энергия*
| 8-911-601-0067 |  | ВЛ 10 кВ л.18 З-д Энергия*
Электромонтер: 8-951-720-2180
50 | ООО "Газпром трансгаз | ПС 330 кВ Новгородская |  | ОП (ПП) | до 5 мин.
| Санкт-Петербург" |  |  |  | от 5 до 20 мин. | Очередь ограничения (МВт) IV: 0.15
Начальник СЭВС: 944-829,
| 8-921-205-8570 |  |  |  | от 20 до 60 мин.
Инженер СЭВС: 944-839
| 8-921-205-8569 |  | Фидер 10 кВ л. 6 Газпром
| 8-921-205-8540 |  | Трансгаз С-Петербург*
51 | ООО "Транснефть-Балтика" | ПС 330 кВ Юго-Западная |  | ОП (ПП) | до 5 мин. | Очередь ограничения (МВт) I: 3.627
| Гл.энергетик: 8-931-850-90-08 |  |  |  | от 5 до 20 мин.
| Зам. гл. энергетика: 8-931-850-90-50 |  |  |  | от 20 до 60 мин
| энергетик: 8-931-850-90-64 |  | ВЛ 110 кВ Юго-Западная -
| энергодиспетчер: 8-931-850-90-22 |  | НПС-7 № 1*
ВЛ 110 кВ Юго-Западная -
НПС-7 № 2*
52 | АО "Фирма Ригель" | ПС 330 кВ Новгородская |  | ОП (ПП) | до 5 мин.
| энергетик: 8-911-648-97-18 |  |  |  | от 5 до 20 мин. | Очередь ограничения (МВт) IV: 0.3
инженер-механик, электромонтер:
| 8-921-200-39-67 |  |  |  | от 20 до 60 мин.
| т.(8162) 64-43-52 |  | ВЛ 10 кВ л.12*
| т.(8162) 64-53-45 |  | ВЛ 10 кВ л.14*
ИТОГО по Филиалу ПАО "ФСК ЕЭС" Новгородского предприятия МЭС до 5 мин. |  |  |  |  | 3.627 | 3.627 | 0 | 0 | 0 | 0 | 0 | 0 | 0 | 0 | 0
ИТОГО по Филиалу ПАО "ФСК ЕЭС" Новгородского предприятия МЭС от 5 до 20 мин. |  |  |  |  | 0.56 | 0 | 0 | 0 | 0.56 | 0 | 0 | 0 | 0 | 0 | 0
ИТОГО по Филиалу ПАО "ФСК ЕЭС" Новгородского предприятия МЭС от 20 до 60 мин. |  |  |  |  | 0 | 0 | 0 | 0 | 0 | 0 | 0 | 0 | 0 | 0 | 0
ВСЕГО по Филиалу ПАО "ФСК ЕЭС" Новгородского предприятия МЭС до 20 мин. (включая объем нагрузки до 5 мин.) |  |  |  |  | 4.187 | 3.627 | 3.627 | 0 | 0.56 | 0 | 0 | 0 | 0 | 0 | 0
ВСЕГО по Филиалу ПАО "ФСК ЕЭС" Новгородского предприятия МЭС до 60 мин. (включая объем нагрузки до 5 мин., до 20 мин.) |  |  |  |  | 4.187 | 3.627 | 0 | 0 | 0.56 | 0 | 0 | 0 | 0 | 0 | 0
ИТОГО по Филиалу ПАО "ФСК ЕЭС" Новгородского предприятия МЭС до 5 мин. с нарастающим итогом | [5 empty] | 3.627 | 3.627 | 3.627 | 3.627 | 3.627 | 3.627 | 3.627 | 3.627 | 3.627 | 3.627
ИТОГО по Филиалу ПАО "ФСК ЕЭС" Новгородского предприятия МЭС от 5 до 20 мин. с нарастающим итогом | [5 empty] | 0 | 0 | 0 | 0.56 | 0.56 | 0.56 | 0 | 0 | 0 | 0
ИТОГО по Филиалу ПАО "ФСК ЕЭС" Новгородского предприятия МЭС от 20 до 60 мин. с нарастающим итогом | [5 empty] | 0 | 0 | 0 | 0 | 0 | 0 | 0 | 0 | 0 | 0
ВСЕГО по Филиалу ПАО "ФСК ЕЭС" Новгородского предприятия МЭС до 20 мин. (включая объем нагрузки до 5 мин.) с нарастающим итогом | [5 empty] | 3.627 | 3.627 | 3.627 | 4.187 | 4.187 | 4.187 | 3.627 | 3.627 | 3.627 | 3.627
ВСЕГО по Филиалу ПАО "ФСК ЕЭС" Новгородского предприятия МЭС до 60 мин. (включая объем нагрузки до 5 мин., до 20 мин.) с нарастающим итогом | [5 empty] | 3.627 | 3.627 | 3.627 | 4.187 | 4.187 | 4.187 | 3.627 | 3.627 | 3.627 | 3.627
ИТОГО по Новгородской области до 5 мин. |  |  |  |  | 15.3762 | 15.3762 | 0 | 0 | 0 | 0 | 0 | 0 | 0 | 0 | 0
ИТОГО по Новгородской области от 5 до 20 мин. |  |  |  |  | 15.052 | 0 | 0 | 0 | 15.052 | 0 | 0 | 0 | 0 | 0 | 0
ИТОГО по Новгородской области от 20 до 60 мин. |  |  |  |  | 17.4442 | 0 | 0 | 0 | 0 | 0 | 11.6811 | 5.763 | 0 | 0 | 0
ВСЕГО по Новгородской области до 20 мин. (включая объем нагрузки до 5 мин.) |  |  |  |  | 30.4282 | 15.3762 | 0 | 0 | 15.052 | 0 | 0 | 0 | 0 | 0 | 0
ВСЕГО по Новгородской области до 60 мин. (включая объем нагрузки до 5 мин., до 20 мин.) |  |  |  |  | 47.8723 | 15.3762 | 0 | 0 | 15.052 | 0 | 11.6811 | 5.763 | 0 | 0 | 0
ВСЕГО по ДУ в Новгородской области до 5 мин. | [5 empty] | 0.014 | 0 | 0 | 0 | 0 | 0 | 0 | 0 | 0 | 0
ИТОГО по Новгородской области до 5 мин. с нарастающим итогом | [5 empty] | 15.3762 | 15.3762 | 15.3762 | 15.3762 | 15.3762 | 15.3762 | 15.3762 | 15.3762 | 15.3762 | 15.3762
ИТОГО по Новгородской области от 5 до 20 мин. с нарастающим итогом | [5 empty] | 0 | 0 | 0 | 15.052 | 15.052 | 15.052 | 15.052 | 15.052 | 15.052 | 15.052
ИТОГО по Новгородской областиот 20 до 60 мин. с нарастающим итогом | [5 empty] | 0 | 0 | 0 | 0 | 0 | 11.6811 | 17.4442 | 17.4442 | 17.4442 | 17.4442
ВСЕГО по Новгородской области до 20 мин. (включая объем нагрузки до 5 мин.) с нарастающим итогом | [5 empty] | 15.3762 | 15.3762 | 15.3762 | 30.4282 | 30.4282 | 30.4282 | 30.4282 | 30.4282 | 30.4282 | 30.4282
ВСЕГО по Новгородской области до 60 мин. (включая объем нагрузки до 5 мин., до 20 мин.) с нарастающим итогом | [5 empty] | 15.3762 | 15.3762 | 15.3762 | 30.4282 | 30.4282 | 42.1093 | 47.8723 | 47.8723 | 47.8723 | 47.8723
ВСЕГО по ДУ в Новгородской области до 5 мин. с нарастающим итогом | [5 empty] | 0.014 | 0.014 | 0.014 | 0.014 | 0.014 | 0.014 | 0.014 | 0.014 | 0.014 | 0.014

## Раздел 4 конт.инф.
Раздел 4
Контактная информация | Код строки | ФИО | Должность | Контактный телефон (с кодом города) | Адрес электронной почты
Руководитель организации | 211 | Копылов Владимир Анатольевич | Исполняющий обязанности заместителя Генерального директора - директор филиала, советник ПАО "МРСК Северо-Запада" | (8162)-984-350 | Kopylov_va@novgor.elektra.ru
Ответственный за заполнение формы | 212 | Колесова Наталья Евгеньевна | Начальник службы электрических режимов ЦУС | (8162)-984-166 | kne@novgor.elektra.ru